## Intro
CO2-renoveringsværktøj
Dette CO2-renoveringsværktøj kan bruges på flere niveuaer (ombygning, udskiftning, ændring, reperation af bygningsdele) baseret på en løbende og dynamisk proces. Det er muligt at teste og visualisere forskellige scenariers klimapåvirkning.
Værktøjets funktion er at give et overslag af betydningen af renovering af eksisterende kommunale bygninger.
Formålet er at fremhæve CO2 besparelsespotentialer ved renovering frem for at rive ned og bygge nyt.
Resultaterne fra værktøjet er estimater, og kan ikke stå i stedet for en LCAberegning.
1
2
Visuel sammenligning
Eksisterende bygningsdel Renovering eksempel

## Eksisterende bygning
Renovering vs. Nybyg
Stamdata
Adresse | Projekt | Dato | Udført af | Ønsket betragtningperiode | Vælg Bygningsreglement
|  | [dd-mm-åååå] |  | [år]
År 2023
Arketyper
Areal
Byggeår
Renoveringsår
Bygningstype | Bolig
Konstruktionstyper | Blandet
Opvarmningform | Fjernvarme 1*
Angiv forbrug ud fra | Energimærke | Vælg energimærke
Varmeforbrug | 20000 | kWh/år
Elforbrug | 15000 | kWh/år
Ej relevant
Benyttet betragtningsperiode | 0
Estimeret resterende levetid | 0
Anvendt emissionsfaktor | 0.068
Anvendt varmeforbrug | #N/A
Andvendt elforbrug | #N/A
Årstal for beregning
2022-01-01
CO2 udledning fra drift pr. år
| National emissionsfaktor | Lokal emissionsfaktor
CO2 emissioner fra opvarmning | #N/A | #N/A | ton CO2/år
CO2 emissioner fra elforbrug | #N/A | #N/A | ton CO2/år
Nuværende CO2 udledning drift | #N/A | #N/A | ton CO2/år
CO2 udledning i bygningens resterende levetid
| National emissionsfaktor | Lokal emissionsfaktor
CO2 emissioner fra opvarmning | #N/A | #N/A | ton CO2
CO2 emissioner fra elforbrug | #N/A | #N/A | ton CO2
Nuværende CO2 udledning drift | #N/A | #N/A | ton CO2
Performance gap:
1.5 | gange så meget som teoretisk
CO2 udledning nybyg
| Materialer | Enhed
|  |  |  | Energiforbrug |  |  |  | Enhed | Kommentar
National emissionsfaktor
Let | 0 | [kg CO2-ækv. pr. år] | Let | Opvarmning | Elforbrug
Let faktisk | 0 | [kg CO2-ækv. pr. år] | Let faktisk | #DIV/0! | #DIV/0! |  |  | kg CO2-ækv. pr år | Rambøll Raport | Mangler fremskrivning
Blandet | 0 | [kg CO2-ækv. pr. år] | Blandet | #DIV/0! | #DIV/0! |  |  | kg CO2-ækv. pr år | Steffen Petersen | Mangler fremskrivning
Blandet faktisk | 0 | [kg CO2-ækv. pr. år] | Blandet faktisk | #DIV/0! | #DIV/0! |  |  | kg CO2-ækv. pr år | *antagelse: 6 kg CO2-ækv/m2 | Mangler fremskrivning
Tung | 0 | [kg CO2-ækv. pr. år] | Tung | #DIV/0! | #DIV/0! |  |  | kg CO2-ækv. pr år | *antagelse: 6 kg CO2-ækv/m2 | Mangler fremskrivning
Tung faktisk | 0 | [kg CO2-ækv. pr. år] | Tung faktisk | #DIV/0! | #DIV/0! |  |  | kg CO2-ækv. pr år | Rambøll Raport | Mangler fremskrivning
| Materialer | Enhed |  | #DIV/0! | #DIV/0! |  |  | kg CO2-ækv. pr år | Steffen Petersen - JEG TÆNKER AT DER SKAL VÆRE EN HVIS FORM FOR AFHÆNGIGHED AF EMISSIONSFAKTOREN! | Mangler fremskrivning
|  |  |  | Energiforbrug |  | Enhed | Kommentar
Nuværende drift | 0 | [ton CO2-ækv. resterende levetid] | Nuværende drift | National emissionsfaktor
Let | 0 | [ton CO2-ækv. resterende levetid] | Let | #N/A |  | ton CO2-ækv. pr resterende levetid
Let faktisk | 0 | [ton CO2-ækv. resterende levetid] | Let faktisk | #DIV/0! |  | ton CO2-ækv. pr resterende levetid |  | Mangler fremskrivning
Blandet | 0 | [ton CO2-ækv. resterende levetid] | Blandet | #DIV/0! |  | ton CO2-ækv. pr resterende levetid |  | Mangler fremskrivning
Blandet faktisk | 0 | [ton CO2-ækv. resterende levetid] | Blandet faktisk | #DIV/0! |  | ton CO2-ækv. pr resterende levetid |  | Mangler fremskrivning
Tung | 0 | [ton CO2-ækv. resterende levetid] | Tung | #DIV/0! |  | ton CO2-ækv. pr resterende levetid |  | Mangler fremskrivning
Tung faktisk | 0 | [ton CO2-ækv. resterende levetid] | Tung faktisk | #DIV/0! |  | ton CO2-ækv. pr resterende levetid |  | Mangler fremskrivning
|  |  |  | #DIV/0! |  | ton CO2-ækv. pr resterende levetid |  | Mangler fremskrivning
| ton CO2-ækv | Materialer | Energiforbrug
| Nuværende drift | 0 | #N/A
| Nybyg teoretisk | 0 | 0 | 46% | 54%
| Nybyg faktisk | 0 | 0
kg CO2/m2/år
| Nuværende drift | #DIV/0! | #N/A
| kg CO2/m2/år | Materialer | Energiforbrug | Nybyg
| Column1 | Column2 | Column3 | Column4
| Nuværende drift | #DIV/0! | #N/A
| Bygningsreglementets krav | 5.52 | 6.48 | 12
| Lavemissionsklasse | 3.68 | 4.32 | 8
| 4 > 1 Planet |  |  | 2.5
|  | BR23 | Lavemissionsklasse | 4>1 Planet
| År 2023 | 12 | 8 | 2.5 | [6 empty] | Biobrændsel
| År 2025 | 10.5 | 7 | 2.5 | [6 empty] | FBK FJV | 0.131 | 0.131 | 0.131 | 0.131 | 0.131 | 0.0878 | 0.0878 | 0.0878 | 0.0878 | 0.0878 | 0.0713 | 0.0713 | 0.0713 | 0.0713 | 0.0713 | 0.0688 | 0.0688 | 0.0688 | 0.0688 | 0.0688 | 0.068 | 0.068 | 0.068 | 0.068 | 0.068 | 0.068 | 0.068 | 0.068 | 0.068 | 0.068 | 0.068
| År 2027 | 9 | 6 | 2.5 | [6 empty] | FBK EL | 0.264 | 0.264 | 0.264 | 0.264 | 0.264 | 0.135 | 0.135 | 0.135 | 0.135 | 0.135 | 0.047 | 0.047 | 0.047 | 0.047 | 0.047 | 0.0414 | 0.0414 | 0.0414 | 0.0414 | 0.0414 | 0.0403 | 0.0403 | 0.0403 | 0.0403 | 0.0403 | 0.0403 | 0.0403 | 0.0403 | 0.0403 | 0.0403 | 0.0403
| År 2029 | 7.5 | 5 | 2.5 | [39 empty] | Driftsenergi
[12 empty] | #N/A | #N/A | #N/A | #N/A | #N/A | #N/A | #N/A | #N/A | #N/A | #N/A | #N/A | #N/A | #N/A | #N/A | #N/A | #N/A | #N/A | #N/A | #N/A | #N/A | #N/A | #N/A | #N/A | #N/A | #N/A | #N/A | #N/A | #N/A | #N/A | #N/A | #N/A | #N/A | #N/A | kg CO2/år
[12 empty] | #N/A | #N/A | #N/A | #N/A | #N/A | #N/A | #N/A | #N/A | #N/A | #N/A | #N/A | #N/A | #N/A | #N/A | #N/A | #N/A | #N/A | #N/A | #N/A | #N/A | #N/A | #N/A | #N/A | #N/A | #N/A | #N/A | #N/A | #N/A | #N/A | #N/A | #N/A | #N/A
Her er det muligt ved indtastning af BBR-data, forbrugsdata samt evt. information fra den lokale forsyning, at skabe et hurtigt overblik over CO2-udledningen fra nuværende energiforbrug sammenholdt med CO2-udledningen ved at bygge nyt. I resultaterne indgår CO2-aftrykket til energiforbruget for den nuværende bygning over den resterende levetid.
For nybyggeri indgår CO2-udledningen for materialer til opførsel af bygningen samt CO2-udledningen til energiforbruget over samme periode som den nuværende bygning.
CO2 aftrykket beregnes med udgangspunkt i betragtningsperioden af hensyn til sammenligningsgrundlaget.
This shape represents a table slicer. Table slicers are not supported in this version of Excel. If the shape was modified in an earlier version of Excel, or if the workbook was saved in Excel 2007 or earlier, the slicer can't be used.
+
Note on B16: Renovering Her kan der indtastes et årstal for den seneste eventuelle renovering af byggeriet. Denne renovering skal vurderes at have forlænget levetiden af byggeriet.
Note on B18: Let, blandet eller tung bygning? Nedenfor fremgår eksempler på kategorisering af forskellige bygningsdeles konstruktionsopbygninger ift. tyngde. Ydervæg Tung Blandet Let Udvendig Beton Beton Træ/stål skelet Midte Isolering Isolering Isolering Indvendig Teglsten Træbeklædning Træbeklædning Skillevæg Tung Blandet Let Side 1 Teglsten Porebeton Gips Midte Isolering Isolering Stål/træskelet Side 2 Teglsten Porebeton Gips Tage Tung Blandet Let Tagoverflade Sedum Tagsten Tagpap Midte Isolering Isolering Isolering Bærende element Betonhuldæk Trækonstruktion Trækonstruktion Terrændæk Tung Blandet Let Gulvoverflade Beton slidlag Linoleum Trægulv Bærende element Beton Beton Træskelet Isolering Trykfast iso. Trykfast iso. Isolering Etagedæk Tung Blandet Let Gulvoverflade Trægulv Trægulv Trægulv Bærende element Beton Stål Træskelet Isolering Isolering Isolering Isolering
Note on C27: Tre trins guide - indhente forburgsoplysninger fra energimærket: Trin 1) Gå ind på hjemmesiden : https://sparenergi.dk/forbruger/vaerktoejer/find-dit-energimaerke Trin 2) Indtast adressen i søgefeltet Trin 3) aflæs forbruget

## Varmetab (hidden)
|  | varmeledningsevne | R |  |  | Fyringssæsson | 5100 | [h] |  | Ydervæg | Tag | Terrændæk | Vinduer | Isolerings- klasse
Overgangsisolans, vertikalt, inde |  |  | 0.13 |  |  | Indetemperatur | 20 | [°C] |  |  | α2
Overgangsisolans, vertikalt, ude |  |  | 0.04 |  |  | Udetemperatur | 4 | [°C]
Overgangsislans, terræn, inde |  |  | 0.17 |  |  | Jordtemp | 10
Overgangsisolans, terræn, ude |  |  | 2
Overgangsisolans, tag, inde |  |  | 0.1
Overgangsisolans, tag, ude |  |  | 0.04
| U-værdi |  | Varmetab |  | Varmetab |  | CO2-udledning |  | CO2-besparelse
| W/m2K |  | kWh/år |  | kWh |  | kg CO2-ækv. |  | ton CO2-ækv/år
| Nuværende | Fremtidig | Nuværende | Fremtidig | Nuværende | Fremtidig | Nuværende | Fremtidig
Ydervæg 1 | #DIV/0! | #DIV/0! | #DIV/0! | #DIV/0! | 0 | 0 | 0 | 0 | #DIV/0!
Ydervæg 2 | #DIV/0! | #DIV/0! | #DIV/0! | #DIV/0! | 0 | 0 | 0 | 0 | #DIV/0!
Ydervæg 3 | #DIV/0! | #DIV/0! | #DIV/0! | #DIV/0! | 0 | 0 | 0 | 0 | #DIV/0!
Ydervæg 4 | #DIV/0! | #DIV/0! | #DIV/0! | #DIV/0! | 0 | 0 | 0 | 0 | #DIV/0!
Ydervæg 5 | #DIV/0! | #DIV/0! | #DIV/0! | #DIV/0! | 0 | 0 | 0 | 0 | #DIV/0!
Tagkonstruktion 1 | #DIV/0! | #DIV/0! | #DIV/0! | #DIV/0! | 0 | 0 | 0 | 0 | #DIV/0!
Tagkonstruktion 2 | #DIV/0! | #DIV/0! | #DIV/0! | #DIV/0! | 0 | 0 | 0 | 0 | #DIV/0!
Tagkonstruktion 3 | #DIV/0! | #DIV/0! | #DIV/0! | #DIV/0! | 0 | 0 | 0 | 0 | #DIV/0!
Tagkonstruktion 4 | #DIV/0! | #DIV/0! | #DIV/0! | #DIV/0! | 0 | 0 | 0 | 0 | #DIV/0!
Tagkonstruktion 5 | #DIV/0! | #DIV/0! | #DIV/0! | #DIV/0! | 0 | 0 | 0 | 0 | #DIV/0!
Terrændæk 1 | #DIV/0! | #DIV/0! | #DIV/0! | #DIV/0! | 0 | 0 | 0 | 0 | #DIV/0!
Terrændæk 2 | #DIV/0! | #DIV/0! | #DIV/0! | #DIV/0! | 0 | 0 | 0 | 0 | #DIV/0!
Terrændæk 3 | #DIV/0! | #DIV/0! | #DIV/0! | #DIV/0! | 0 | 0 | 0 | 0 | #DIV/0!
Terrændæk 4 | #DIV/0! | #DIV/0! | #DIV/0! | #DIV/0! | 0 | 0 | 0 | 0 | #DIV/0!
Terrændæk 5 | #DIV/0! | #DIV/0! | #DIV/0! | #DIV/0! | 0 | 0 | 0 | 0 | #DIV/0!
Vinduestype 1 |  |  | #VALUE! | #VALUE! | 0 | 0 | 0 | 0 | #DIV/0!
Vinduestype 2 |  |  | #VALUE! | #VALUE! | 0 | 0 | 0 | 0 | #DIV/0!
Vinduestype 3 |  |  | #VALUE! | #VALUE! | 0 | 0 | 0 | 0 | #DIV/0!
Vinduestype 4 |  |  | #VALUE! | #VALUE! | 0 | 0 | 0 | 0 | #DIV/0!
Vinduestype 5 |  |  | #VALUE! | #VALUE! | 0 | 0 | 0 | 0 | #DIV/0!
Varmerør 1 |  |  |  |  | 0 | 0 | 0 | 0 | #DIV/0!
Varmerør 2 |  |  |  |  | 0 | 0 | 0 | 0 | #DIV/0!
Varmerør 3 |  |  |  |  | 0 | 0 | 0 | 0 | #DIV/0!
Varmerør 4 |  |  |  |  | 0 | 0 | 0 | 0 | #DIV/0!
Varmerør 5 |  |  |  |  | 0 | 0 | 0 | 0 | #DIV/0!
[9 empty] | #DIV/0! | [17 empty] | W/mK |  |  |  | kg/m3
[26 empty] | Rustfast_stål | 16.3 | λstål |  | Rustfast stål | 304
[26 empty] | Kobber | 385 | λkobber |  | Kobber | 8920
[26 empty] | PEX | 0.4 | λPEX |  | PEX | 30
[26 empty] | aluPEX | 0.86 | λAluPEX |  | PP | 900
[26 empty] | Rørskål | 0.05 | λiso |  | Rørskål | 120
Udenfor klimaskærm
Indenfor klimaskærm
|  |  | Rørtype | α1 | α2 | λrør | λiso | t1 | t2 | L | t | di | dy | tiso | dx | Ri | Ru | Rrør | Riso | ΣR | Φ | Φ | Φ | CO2 | CO2 | Isoleringstype | Isolering | Isolering
|  |  |  | Varmeovergangstal mellem vand og rør | Varmeovergangstal mellem rørisolering og rumluft | Rør varmeledningsevne | Iso varmeledningsevne | Vandtemp | Omgivelsestemp | Rørlængde | Godstykkelse | Indv. Diameter | Rørdiameter | Isoleringstykkelse | dx | Ind. Overgangsisolans | Udv. Overgangsisolans | Rør isolans | Isolering isolans | Sum af isolanser | Varmetab | Forbrug | Forbrug (i betragningsperiode) | Forbrug | Besparelse |  | Rørvolumen | Isoleringsmængde | Isoleringsmængde
|  |  |  | [W/(mC] | [W/(mC] | [W/(mC] | [W/(mC] | [C] | [C] | [m] | [mm] | [mm] | [mm] | [mm] | [mm] | [C*m/W] | [C*m/W] | [C*m/W] | [C*m/W] | [C*m/W] | [W] | [kWh/år] | [kwh] | Kg CO2 ækv / år | Ton CO2 ækv. |  | m3/m | m3 | kg/m
Varmerør 1_Nuværende | Varmerør 1 | Nuværende | Angiv ikke | 10000 | 10 | 0 | 0.05 | 0 | 20 | 0 | 0 | 0 | 0 | 0 | 0 | #DIV/0! | #DIV/0! | 0 | #DIV/0! | #DIV/0! | #DIV/0! | #DIV/0! | 0 | #DIV/0! |  |  | 0 |  |  | Angiv ikke_
Varmerør 1_Fremtidig | Varmerør 1 | Fremtidig | Angiv ikke | 10000 | 10 | 0 | 0.05 | 0 | 20 | 0 | 0 | 0 | 0 | 0 | 0 | #DIV/0! | #DIV/0! | 0 | #DIV/0! | #DIV/0! | #DIV/0! | #DIV/0! | 0 | #DIV/0! | #DIV/0! |  | 0 | 0 | 0 | Angiv ikke_
Varmerør 2_Nuværende | Varmerør 2 | Nuværende | Angiv ikke | 10000 | 10 | 0 | 0.05 | 0 | 20 | 0 | 0 | 0 | 0 | 0 | 0 | #DIV/0! | #DIV/0! | 0 | #DIV/0! | #DIV/0! | #DIV/0! | #DIV/0! | 0 | #DIV/0! |  |  | 0 |  |  | Angiv ikke_
Varmerør 2_Fremtidig | Varmerør 2 | Fremtidig | Angiv ikke | 10000 | 10 | 0 | 0.05 | 0 | 20 | 0 | 0 | 0 | 0 | 0 | 0 | #DIV/0! | #DIV/0! | 0 | #DIV/0! | #DIV/0! | #DIV/0! | #DIV/0! | 0 | #DIV/0! | #DIV/0! |  | 0 | 0 | 0 | Angiv ikke_
Varmerør 3_Nuværende | Varmerør 3 | Nuværende | Angiv ikke | 10000 | 10 | 0 | 0.05 | 0 | 20 | 0 | 0 | 0 | 0 | 0 | 0 | #DIV/0! | #DIV/0! | 0 | #DIV/0! | #DIV/0! | #DIV/0! | #DIV/0! | 0 | #DIV/0! |  |  | 0 |  |  | Angiv ikke_
Varmerør 3_Fremtidig | Varmerør 3 | Fremtidig | Angiv ikke | 10000 | 10 | 0 | 0.05 | 0 | 20 | 0 | 0 | 0 | 0 | 0 | 0 | #DIV/0! | #DIV/0! | 0 | #DIV/0! | #DIV/0! | #DIV/0! | #DIV/0! | 0 | #DIV/0! | #DIV/0! |  | 0 | 0 | 0 | Angiv ikke_
Varmerør 4_Nuværende | Varmerør 4 | Nuværende | Angiv ikke | 10000 | 10 | 0 | 0.05 | 0 | 20 | 0 | 0 | 0 | 0 | 0 | 0 | #DIV/0! | #DIV/0! | 0 | #DIV/0! | #DIV/0! | #DIV/0! | #DIV/0! | 0 | #DIV/0! |  |  | 0 | 0 | 0 | Angiv ikke_
Varmerør 4_Fremtidig | Varmerør 4 | Fremtidig | Angiv ikke | 10000 | 10 | 0 | 0.05 | 0 | 20 | 0 | 0 | 0 | 0 | 0 | 0 | #DIV/0! | #DIV/0! | 0 | #DIV/0! | #DIV/0! | #DIV/0! | #DIV/0! | 0 | #DIV/0! |  |  | 0 | 0 | 0 | Angiv ikke_
Varmerør 5_Nuværende | Varmerør 5 | Nuværende | Angiv ikke | 10000 | 10 | 0 | 0.05 | 0 | 20 | 0 | 0 | 0 | 0 | 0 | 0 | #DIV/0! | #DIV/0! | 0 | #DIV/0! | #DIV/0! | #DIV/0! | #DIV/0! | 0 | #DIV/0! |  |  | 0 | 0 | 0 | Angiv ikke_
Varmerør 5_Fremtidig | Varmerør 5 | Fremtidig | Angiv ikke | 10000 | 10 | 0 | 0.05 | 0 | 20 | 0 | 0 | 0 | 0 | 0 | 0 | #DIV/0! | #DIV/0! | 0 | #DIV/0! | #DIV/0! | #DIV/0! | #DIV/0! | 0 | #DIV/0! |  |  | 0 | 0 | 0 | Angiv ikke_
|  | Antages vandrette rør | [7 empty] | Rustfast_stål |  |  |  |  | PEX | [5 empty] | aluPEX |  |  |  | Kobber
[9 empty] | Udv. Diameter | Godstykkelse | Godsvolumen |  |  | Rørdimension | Godstykkelse | kg/m |  |  |  | Rørdimension | Godstykkelse | kg/m |  | Rørdimension | Godstykkelse | kg/m | Faktor
|  | Rustfast_stål | PEX | AluPEX | Kobber | Angiv ikke |  |  | mm | mm | kg/m |  | PEX_25 | 25 | 2.3 | 0.167 |  |  | aluPEX_14 | 14 | 2 | 0.1 | Kobber_6 | 6 | 1 | 0.14 | 0.023333
|  | 15 | 12 | 14 | 6 | 0 |  | Rustfast_stål_15 | 15 | 1 | 0.35 |  | PEX_32 | 32 | 2.9 | 0 |  |  | aluPEX_16 | 16 | 2 | 0.13 | Kobber_8 | 8 | 1 | 0.2 | 0.025
|  | 18 | 15 | 16 | 8 |  |  | Rustfast_stål_18 | 18 | 1 | 0.43333 |  | PEX_40 | 40 | 3.7 | 0.269 |  |  | aluPEX_20 | 20 | 2 | 0.16 | Kobber_10 | 10 | 1 | 0.252 | 0.0252
|  | 22 | 18 | 20 | 10 |  |  | Rustfast_stål_22 | 22 | 1.2 | 0.63333 |  | PEX_50 | 50 | 4.5 | 0.426 |  |  | aluPEX_26 | 26 | 3 | 0.29 | Kobber_12 | 12 | 1 | 0.308 | 0.025667
|  | 28 | 20 | 26 | 12 |  |  | Rustfast_stål_28 | 28 | 1.2 | 0.81667 |  | PEX_63 | 63 | 5.8 | 1.04 |  |  | aluPEX_32 | 32 | 3 | 0.39 | Kobber_15 | 15 | 1 | 0.391 | 0.026067
|  | 35 | 22 | 32 | 15 |  |  | Rustfast_stål_35 | 35 | 1.5 | 1.3 |  | PEX_75 | 75 | 6.8 | 1.45 |  |  | aluPEX_40 | 40 | 3.5 | 0.61 | Kobber_18 | 18 | 1 | 0.475 | 0.026389
|  | 42 | 25 | 40 | 18 |  |  | Rustfast_stål_42 | 42 | 1.5 | 1.5833 |  | PEX_90 | 90 | 8.2 | 2.1 |  |  | aluPEX_53 | 53 | 4 | 0.87 | Kobber_22 | 22 | 1 | 0.587 | 0.026682
|  | 54 | 32 | 53 | 22 |  |  | Rustfast_stål_54 | 54 | 1.5 | 2 |  | PEX_110 | 110 | 10 | 3.11 |  |  | aluPEX_63 | 63 | 4.5 | 1.32 | Kobber_28 | 28 | 1.2 | 0.9 | 0.032143
|  | 76 | 40 | 63 | 28 |  |  | Rustfast_stål_76 | 76 | 1.2 | 3.8333 |  |  | MiddelV | 5.525 | 1.0702 |  |  |  | MiddelV | 3 | 0.48375 | Kobber_35 | 35 | 1.5 | 1.4 | 0.04
|  | 88 | 50 |  | 35 |  |  | Rustfast_stål_88 | 88 | 2 | 4.3333 | [11 empty] | Kobber_42 | 42 | 1.5 | 1.68 | 0.04
|  | 108 | 63 |  | 42 |  |  | Rustfast_stål_108 | 108 | 2 | 5.3333 | [11 empty] | Kobber_54 | 54 | 1.5 | 2.16 | 0.04
|  |  | 75 |  | 54 |  |  |  | MiddelV | 1.41 | 2.0617 | [12 empty] | MiddelV | 1.1545 | 0.77209
90
|  |  | 110 | [5 empty] | https://www.staalxperten.dk/stalror/rustfri-stalror/rustfri-stalror-ubehandlet.html
Kilde
staalxperten.dk
Kilde: LCA data
0.4412
Kilde: LCA data
[21 empty] | 157.0796 |  | 0.0019635 | m3 | 0.068722 | m3
[21 empty] | 471.2389 |  | 0.070686 | m3 | 8.2467 | kg/m
[21 empty] | 628.3185 |  | 5026.5482 | m3 | Rør
[23 empty] | #DIV/0! |  | Rør+iso
Note on H2: Andreas Bøgh: Estimeret
Note on V10: [Trådet kommentar] Din version af Excel lader dig læse denne trådede kommentar. Eventuelle ændringer vil dog blive fjernet, hvis filen åbnes i en nyere version af Excel. Få mere at vide: https://go.microsoft.com/fwlink/?linkid=870924 Kommentar: Beregning udført i bæredygtighedsværktøj 22_09-2021
Note on AA10: [Trådet kommentar] Din version af Excel lader dig læse denne trådede kommentar. Eventuelle ændringer vil dog blive fjernet, hvis filen åbnes i en nyere version af Excel. Få mere at vide: https://go.microsoft.com/fwlink/?linkid=870924 Kommentar: Beregning udført i bæredygtighedsværktøj 22_09-2021
Note on W28: Lukas Blander Enevoldsen: Varmetabet angives af hensyn til videre beregninger positivt, selvom det ved formel bliver negativt. Der antages en g-værdi på 0,5
Note on C67: Nicolaj Ladefoged Bøgh: HER HAR JEG TILFØJET TYKKELSE OG ISOLERINGSKLASSE AF NY ISOLERING TIL SLUT
Note on AD112: Lukas Blander Enevoldsen: 90 kg / m3 isolerings densitet https://www.vvs-eksperten.dk/varme-og-klima-rorisolering-rorskale-stenuld-rorskal-o1820mm-x-1m-494368018

## LCA data
LCA data
| Levetid | A1-A3 | B4 | B6 | C3 | C4 | Total | D | Datatype | Tykkselse af primær bygningsdel | Kommentar | A1-A3 | B4 | B6 | C3 | C4 | Total | D
|  | [kg CO2e/m2] | [kg CO2e/m2] | [kg CO2e/m2] | [kg CO2e/m2] | [kg CO2e/m2] | [kg CO2e/m2] | [kg CO2e/m2] | [GEN/EPD] | [mm] |  | [kg CO2e/m2 pr. mm bygningsdel] | [kg CO2e/m2 pr. mm bygningsdel] | [kg CO2e/m2 pr. mm bygningsdel] | [kg CO2e/m2 pr. mm bygningsdel] | [kg CO2e/m2 pr. mm bygningsdel] | [kg CO2e/m2 pr. mm bygningsdel] | [kg CO2e/m2 pr. mm bygningsdel]
Udvendig beklædning | [18 empty] | Angiv ikke
Udvendig beklædning_Tegl | 80 | 61.2801 | 0 | 0 | 1.4264 | 0.19801 | 62.9045 | -0.43383 | GEN | 108 |  | 0.56741 | 0 | 0 | 0.013207 | 0.0018334 | 0.58245 | -0.004017 | Tegl | 0.58245
Udvendig beklædning_Tegl genbrugte | 80 | 4.7226 | 0 | 0 | 0.51769 | 0.19801 | 5.4383 | -0.034537 | GEN | 108 |  | 0.043728 | 0 | 0 | 0.0047934 | 0.0018334 | 0.050354 | -0.00031979 | Tegl genbrugte | 0.050354
Udvendig beklædning_Betonelement | 100 | 18.6784 | 0 | 0 | 0.4207 | 0.0033421 | 19.1025 | -3.4237 | GEN | 70 |  | 0.26683 | 0 | 0 | 0.00601 | 4.7745e-05 | 0.27289 | -0.04891 | Betonelement | 0.27289
Udvendig beklædning_Fibercement | 60 | 7.3123 | 0 | 0 | 1.9342 | 0.29871 | 9.5452 | -0.75508 | GEN | 13 |  | 0.56249 | 0 | 0 | 0.14878 | 0.022978 | 0.73425 | -0.058083 | Fibercement | 0.73425
Udvendig beklædning_Zink | 60 | 67.0764 | 0 | 0 | 0 | 0.11098 | 67.1874 | -52.0397 | GEN | 13 |  | 5.1597 | 0 | 0 | 0 | 0.0085369 | 5.1683 | -4.0031 | Zink | 5.1683
Udvendig beklædning_Aluminium | 60 | 89.4039 | 0 | 0 | 0 | 0.10889 | 89.5128 | -63.9335 | GEN | 5 |  | 17.8808 | 0 | 0 | 0 | 0.021778 | 17.9026 | -12.7867 | Aluminium | 17.9026
Udvendig beklædning_Træ | 50 | -18.219 | 0 | 0 | 26.8784 | 0.10364 | 8.763 | -7.6604 | GEN | 25 |  | -0.72876 | 0 | 0 | 1.0751 | 0.0041456 | 0.35052 | -0.30642 | Træ | 0.35052
Udvendig beklædning_Skærmtegl | 80 | 17.6427 | 0 | 0 | 0.33629 | 0 | 17.979 | -0.1027 | GEN | 14 |  | 1.2602 | 0 | 0 | 0.024021 | 0 | 1.2842 | -0.0073357 | Skærmtegl | 1.2842
Udvendig beklædning_Skifer | 120 | 15.0386 | 0 | 0 | 0.20177 | 0 | 15.2404 | -0.06 | GEN | 8 |  | 1.8798 | 0 | 0 | 0.025222 | 0 | 1.905 | -0.0075 | Skifer | 1.905
Udvendig beklædning_Plast/trækompocit | 60 | 56.2642 | 0 | 0 | 10.3508 | 1.6753 | 68.2903 | -47.8416 | GEN | 18 |  | 3.1258 | 0 | 0 | 0.57505 | 0.093074 | 3.7939 | -2.6579 | Plast/trækompocit | 3.7939
Udvendig beklædning_Natursten | 120 | 32.4057 | 0 | 0 | 0.52461 | 0 | 32.9303 | -0.16021 | GEN | 30 |  | 1.0802 | 0 | 0 | 0.017487 | 0 | 1.0977 | -0.0053404 | Natursten | 1.0977
Udvendig beklædning_Brugerdefineret_1 | [6 empty] | 0 |  |  |  |  | #DIV/0! | #DIV/0! | #DIV/0! | #DIV/0! | #DIV/0! | #DIV/0! | #DIV/0! | Brugerdefineret_1 | #DIV/0!
Udvendig beklædning_Brugerdefineret_2 | [6 empty] | 0 |  |  |  |  | #DIV/0! | #DIV/0! | #DIV/0! | #DIV/0! | #DIV/0! | #DIV/0! | #DIV/0! | Brugerdefineret_2 | #DIV/0!
Udvendig beklædning_Brugerdefineret_3 | [6 empty] | 0 |  |  |  |  | #DIV/0! | #DIV/0! | #DIV/0! | #DIV/0! | #DIV/0! | #DIV/0! | #DIV/0! | Brugerdefineret_3 | #DIV/0!
Udvendig konstruktion | [18 empty] | Ej relevant
Udvendig konstruktion_Aluminimums ophæng | 80 | 56.8222 | 4.7438 | 0 | 1.5692 | 1.6753 | 64.8104 | -45.0924 | GEN | 1 |  | 56.8222 | 4.7438 | 0 | 1.5692 | 1.6753 | 64.8104 | -45.0924 | Aluminimums ophæng | 64.8104
Udvendig konstruktion_Afstandslister i træ | 80 | -3.9637 | 0 | 0 | 8.4034 | 0.10367 | 4.5433 | -2.4627 | GEN | 1 |  | -3.9637 | 0 | 0 | 8.4034 | 0.10367 | 4.5433 | -2.4627 | Afstandslister i træ | 4.5433
Udvendig konstruktion_Brugerdefineret_1 | [6 empty] | 0 |  |  |  |  | #DIV/0! | #DIV/0! | #DIV/0! | #DIV/0! | #DIV/0! | #DIV/0! | #DIV/0! | Brugerdefineret_1 | #DIV/0!
Isolering | [18 empty] | Angiv ikke | 0
Angiv ikke
Isolering_Mineraluld | 80 | 12.0916 | 0 | 0 | 0.21637 | 0.11987 | 12.4279 | 0 | GEN | 300 |  | 0.040306 | 0 | 0 | 0.00072123 | 0.00039958 | 0.041426 | 0 | Mineraluld | 0.041426
Isolering_Træfiber | 100 | -51.8492 | 0 | 0 | 71.8608 | 0 | 20.0116 | -9.0902 | GEN | 300 |  | -0.17283 | 0 | 0 | 0.23954 | 0 | 0.066705 | -0.030301 | Træfiber | 0.066705
Isolering_Papiruld | 40 | -22.0117 | 7.7128 | 0 | 29.7245 | 0 | 7.7128 | -18.3033 | GEN | 300 |  | -0.073372 | 0.025709 | 0 | 0.099082 | 0 | 0.025709 | -0.061011 | Papiruld | 0.025709
Isolering_PIR | 50 | 234.4143 | 0 | 0 | 193.3881 | 0 | 427.8024 | -74.9982 | GEN | 300 |  | 0.78138 | 0 | 0 | 0.64463 | 0 | 1.426 | -0.24999 | PIR | 1.426
Isolering_Celleglas | 60 | 455.4 | 0 | 0 | 0 | 4.7063 | 460.1063 | 0 | GEN | 300 |  | 1.518 | 0 | 0 | 0 | 0.015688 | 1.5337 | 0 | Celleglas | 1.5337
Isolering_EPS | 80 | 22.62 | 0 | 0 | 0 | 25.77 | 48.39 | -13.56 | GEN | 300 |  | 0.0754 | 0 | 0 | 0 | 0.0859 | 0.1613 | -0.0452 | EPS | 0.1613
Isolering_Brugerdefineret_1 | [6 empty] | 0 |  |  |  |  | #DIV/0! | #DIV/0! | #DIV/0! | #DIV/0! | #DIV/0! | #DIV/0! | #DIV/0! | Brugerdefineret_1 | #DIV/0!
Isolering_Brugerdefineret_2 | [6 empty] | 0 |  |  |  |  | #DIV/0! | #DIV/0! | #DIV/0! | #DIV/0! | #DIV/0! | #DIV/0! | #DIV/0! | Brugerdefineret_2 | #DIV/0!
Isolering_Brugerdefineret_3 | [6 empty] | 0 |  |  |  |  | #DIV/0! | #DIV/0! | #DIV/0! | #DIV/0! | #DIV/0! | #DIV/0! | #DIV/0! | Brugerdefineret_3 | #DIV/0!
Isolering_Ingen isolering | [18 empty] | Ingen isolering
Indvendig konstruktion | [18 empty] | Angiv ikke | 0
Indvendig konstruktion_Betonelement C30/37 | 120 | 39.42 | 0 | 0 | 1.0818 | 0 | 40.5018 | -7.9392 | GEN | 180 |  | 0.219 | 0 | 0 | 0.00601 | 0 | 0.22501 | -0.044107 | Betonelement C30/37 | 0.22501
Indvendig konstruktion_Stålskelet | 120 | 7.3643 | 0 | 0 | 0.011488 | 6.8207e-05 | 7.3758 | -2.7565 | GEN | 250 |  | 0.029457 | 0 | 0 | 4.5952e-05 | 2.7283e-07 | 0.029503 | -0.011026 | Stålskelet | 0.029503
Indvendig konstruktion_Træskelet | 100 | -12.7558 | 0 | 0 | 18.7567 | 3.4104e-05 | 6.0009 | -4.7791 | GEN | 95 |  | -0.13427 | 0 | 0 | 0.19744 | 3.5898e-07 | 0.063167 | -0.050307 | Træskelet | 0.063167
Indvendig konstruktion_CLT | 120 | -127.532 | 0 | 0 | 176.3667 | 0 | 48.8347 | -51.2118 | GEN | 200 |  | -0.63766 | 0 | 0 | 0.88183 | 0 | 0.24417 | -0.25606 | CLT | 0.24417
Indvendig konstruktion_Tegl | 100 | 61.2801 | 0 | 0 | 1.4264 | 0.19801 | 62.9045 | -0.43383 | GEN | 108 |  | 0.56741 | 0 | 0 | 0.013207 | 0.0018334 | 0.58245 | -0.004017 | Tegl | 0.58245
Indvendig konstruktion_Porebeton | 100 | 56.8633 | 0 | 0 | 0.77347 | 0.078575 | 57.7154 | -0.24991 | GEN | 200 |  | 0.28432 | 0 | 0 | 0.0038673 | 0.00039287 | 0.28858 | -0.0012496 | Porebeton | 0.28858
Indvendig konstruktion_Tegl genbrugte | 100 | 4.7226 | 0 | 0 | 0.51769 | 0.19801 | 5.4383 | -0.034537 | GEN | 108 |  | 0.043728 | 0 | 0 | 0.0047934 | 0.0018334 | 0.050354 | -0.00031979 | Tegl genbrugte | 0.050354
Indvendig konstruktion_Brugerdefineret_1 | [6 empty] | 0 |  |  |  |  | #DIV/0! | #DIV/0! | #DIV/0! | #DIV/0! | #DIV/0! | #DIV/0! | #DIV/0! | Brugerdefineret_1 | #DIV/0!
Indvendig konstruktion_Brugerdefineret_2 | [6 empty] | 0 |  |  |  |  | #DIV/0! | #DIV/0! | #DIV/0! | #DIV/0! | #DIV/0! | #DIV/0! | #DIV/0! | Brugerdefineret_2 | #DIV/0!
Indvendig konstruktion_Brugerdefineret_3 | [6 empty] | 0 |  |  |  |  | #DIV/0! | #DIV/0! | #DIV/0! | #DIV/0! | #DIV/0! | #DIV/0! | #DIV/0! | Brugerdefineret_3 | #DIV/0!
Indvendig beklædning | [18 empty] | Udskiftes ikke | 0
Angiv ikke
Indvendig beklædning_Gips | 50 | 3.1861 | 0 | 0 | 0 | 0.15005 | 3.3362 | 0 | GEN | 13 |  | 0.24509 | 0 | 0 | 0 | 0.011543 | 0.25663 | 0 | Gips | 0.25663
Indvendig beklædning_Glasvæg | 50 | 81.2161 | 0 | 0 | 0.086303 | 0.92854 | 82.231 | -4.2753 | GEN | 3 |  | 27.072 | 0 | 0 | 0.028768 | 0.30951 | 27.4103 | -1.4251 | Glasvæg | 27.4103
Indvendig beklædning_Fibergips | 50 | 4.3353 | 2.94 | 0 | 0 | 0.15864 | 4.494 | -0.11308 | GEN | 20 |  | 0.21677 | 0.147 | 0 | 0 | 0.0079321 | 0.2247 | -0.0056542 | Fibergips | 0.2247
Indvendig beklædning_Krydsfiner | 100 | -8.2786 | 0 | 0.52157 | 12.3659 | 0.0029193 | 4.0902 | -0.57868 | GEN | 12 |  | -0.68988 | 0 | 0.043464 | 1.0305 | 0.00024327 | 0.34085 | -0.048224 | Krydsfiner | 0.34085
Indvendig beklædning_Trælameller | 50 | -23.6851 | 0 | 0 | 31.927 | 6.8207e-05 | 8.242 | -8.84 | GEN | 22 |  | -1.0766 | 0 | 0 | 1.4512 | 3.1003e-06 | 0.37463 | -0.40182 | Trælameller | 0.37463
Indvendig beklædning_Krydsfiner og gipsplader | 50 | -4.3465 | 2.94 | 0 | 12.3659 | 0.25621 | 8.2756 | -0.59301 | GEN | 13 |  | -0.33435 | 0.22616 | 0 | 0.95122 | 0.019709 | 0.63658 | -0.045616 | Krydsfiner og gipsplader | 0.63658
Indvendig beklædning_ler-/hampplade | 60 | 0.20568 | 0 | 0 | 0.14864 | 0 | 0.35432 | -0.064627 | GEN | 22 |  | 0.0093493 | 0 | 0 | 0.0067562 | 0 | 0.016105 | -0.0029376 | ler-/hampplade | 0.016105
Indvendig beklædning_Brugerdefineret_1 | [6 empty] | 0 |  |  |  |  | #DIV/0! | #DIV/0! | #DIV/0! | #DIV/0! | #DIV/0! | #DIV/0! | #DIV/0! | Brugerdefineret_1 | #DIV/0!
Indvendig beklædning_Brugerdefineret_2 | [6 empty] | 0 |  |  |  |  | #DIV/0! | #DIV/0! | #DIV/0! | #DIV/0! | #DIV/0! | #DIV/0! | #DIV/0! | Brugerdefineret_2 | #DIV/0!
Indvendig beklædning_Brugerdefineret_3 | [6 empty] | 0 |  |  |  |  | #DIV/0! | #DIV/0! | #DIV/0! | #DIV/0! | #DIV/0! | #DIV/0! | #DIV/0! | Brugerdefineret_3 | #DIV/0!
Tagbelægning | [18 empty] | Udskiftes ikke | 0
Angiv ikke
Tagbelægning_Tagpap | 20 | 7.839 | 17.4549 | 0 | 0 | 0.88847 | 8.7274 | 0 | GEN | 36 |  | 0.21775 | 0.48486 | 0 | 0 | 0.02468 | 0.24243 | 0 | Tagpap | 0.24243
Tagbelægning_Teglsten | 60 | 10.057 | 0 | 0 | 9.2607 | 6.8207e-05 | 19.3177 | -2.5127 | GEN | 30 |  | 0.33523 | 0 | 0 | 0.30869 | 2.2736e-06 | 0.64392 | -0.083757 | Teglsten | 0.64392
Tagbelægning_Fibercement | 40 | 3.501 | 9.3998 | 0 | 8.958 | 0.2552 | 12.7142 | -2.5108 | GEN | 10 |  | 0.3501 | 0.93998 | 0 | 0.8958 | 0.02552 | 1.2714 | -0.25108 | Fibercement | 1.2714
Tagbelægning_Ståltag | 50 | 8.4356 | 0 | 0 | 9.1567 | 0.0032398 | 17.5955 | -10.9007 | GEN | 0.5 |  | 16.8711 | 0 | 0 | 18.3133 | 0.0064797 | 35.1909 | -21.8014 | Ståltag | 35.1909
Tagbelægning_Skifer | 80 | 9.3949 | 0 | 0 | 9.1598 | 0.00010231 | 18.5548 | -2.5724 | GEN | 11 |  | 0.85408 | 0 | 0 | 0.83271 | 9.301e-06 | 1.6868 | -0.23386 | Skifer | 1.6868
Tagbelægning_Sedum | 50 | 9.824 | 0 | 0 | 9.8 | 1.14 | 20.7639 | -0.89 | GEN | 76 |  | 0.12926 | 0 | 0 | 0.12895 | 0.015 | 0.27321 | -0.011711 | Sedum | 0.27321
Tagbelægning_Stråtag | 50 | [5 empty] | 0 |  |  |  |  | #DIV/0! | #DIV/0! | #DIV/0! | #DIV/0! | #DIV/0! | #DIV/0! | #DIV/0! | Stråtag | #DIV/0!
Tagbelægning_EPDM folie | [6 empty] | 0 |  |  |  |  | #DIV/0! | #DIV/0! | #DIV/0! | #DIV/0! | #DIV/0! | #DIV/0! | #DIV/0! | EPDM folie | #DIV/0!
Tagbelægning_Brugerdefineret_1 | [6 empty] | 0 |  |  |  |  | #DIV/0! | #DIV/0! | #DIV/0! | #DIV/0! | #DIV/0! | #DIV/0! | #DIV/0! | Brugerdefineret_1 | #DIV/0!
Tagbelægning_Brugerdefineret_2 | [6 empty] | 0 |  |  |  |  | #DIV/0! | #DIV/0! | #DIV/0! | #DIV/0! | #DIV/0! | #DIV/0! | #DIV/0! | Brugerdefineret_2 | #DIV/0!
Tagbelægning_Brugerdefineret_3 | [6 empty] | 0 |  |  |  |  | #DIV/0! | #DIV/0! | #DIV/0! | #DIV/0! | #DIV/0! | #DIV/0! | #DIV/0! | Brugerdefineret_3 | #DIV/0!
Tagkonstruktion | [18 empty] | Udskiftes ikke | 0
Angiv ikke
Tagkonstruktion_Gitterspær | 120 | -18.315 | 0 | 0 | 26.5611 | 0 | 8.246 | -6.6395 | GEN | 295 | 20% mere konstruktiontræ end bjælkespær | -0.062085 | 0 | 0 | 0.090038 | 0 | 0.027953 | -0.022507 | Gitterspær | 0.027953
Tagkonstruktion_Bjælkespær | 120 | -15.2625 | 0 | 0 | 22.1342 | 0 | 6.8717 | -5.5329 | GEN | 295 | 295x95 mm spærfod - spærafstand 1 m | -0.051737 | 0 | 0 | 0.075031 | 0 | 0.023294 | -0.018756 | Bjælkespær | 0.023294
Tagkonstruktion_Hanebåndsspær | 120 | -18.315 | 0 | 0 | 26.5611 | 0 | 8.246 | -6.6395 | GEN | 295 | 20% mere konstruktiontræ end bjælkespær | -0.062085 | 0 | 0 | 0.090038 | 0 | 0.027953 | -0.022507 | Hanebåndsspær | 0.027953
Tagkonstruktion_Betonhuldæk | 120 | 41.3403 | 0 | 0 | 0.76533 | 0.0049109 | 42.1105 | -5.5547 | GEN | 180 |  | 0.22967 | 0 | 0 | 0.0042518 | 2.7283e-05 | 0.23395 | -0.03086 | Betonhuldæk | 0.23395
Tagkonstruktion_Brugerdefineret_1 | [6 empty] | 0 |  |  |  |  | #DIV/0! | #DIV/0! | #DIV/0! | #DIV/0! | #DIV/0! | #DIV/0! | #DIV/0! | Brugerdefineret_1 | #DIV/0!
Tagkonstruktion_Brugerdefineret_2 | [6 empty] | 0 |  |  |  |  | #DIV/0! | #DIV/0! | #DIV/0! | #DIV/0! | #DIV/0! | #DIV/0! | #DIV/0! | Brugerdefineret_2 | #DIV/0!
Tagkonstruktion_Brugerdefineret_3 | [6 empty] | 0 |  |  |  |  | #DIV/0! | #DIV/0! | #DIV/0! | #DIV/0! | #DIV/0! | #DIV/0! | #DIV/0! | Brugerdefineret_3 | #DIV/0!
Loftsbeklædning | [18 empty] | Udskiftes ikke | 0
Angiv ikke
Loftsbeklædning_Træbetonplader | 50 | 0.55646 | 0 | 0 | 7.9385 | 0 | 8.495 | -3.3191 | GEN | 25 |  | 0.022259 | 0 | 0 | 0.31754 | 0 | 0.3398 | -0.13277 | Træbetonplader | 0.3398
Loftsbeklædning_Bræddeloft | 50 | -10.5977 | 2.94 | 0 | 14.7757 | 0.0085872 | 4.1866 | -4.0181 | GEN | 15 |  | -0.70651 | 0.196 | 0 | 0.98505 | 0.00057248 | 0.27911 | -0.26787 | Bræddeloft | 0.27911
Loftsbeklædning_Nedhængt akustik systemloft | 30 | 5.748 | 5.8445 | 0 | 0.063333 | 0.033113 | 5.8445 | -2.0157 | GEN | 15 |  | 0.3832 | 0.38963 | 0 | 0.0042222 | 0.0022075 | 0.38963 | -0.13438 | Nedhængt akustik systemloft | 0.38963
Loftsbeklædning_Perferet krydsfiner | 50 | -10.774 | 0 | 0 | 18.4082 | 6.8207e-05 | 7.6343 | -1.6493 | GEN | 15 |  | -0.71827 | 0 | 0 | 1.2272 | 4.5471e-06 | 0.50895 | -0.10995 | Perferet krydsfiner | 0.50895
Loftsbeklædning_Gips på trælægter | 40 | -7.7943 | 2.94 | 0 | 22.4105 | 0.40174 | 15.018 | -5.7974 | GEN | 26 |  | -0.29978 | 0.11308 | 0 | 0.86194 | 0.015452 | 0.57761 | -0.22298 | Gips på trælægter | 0.57761
Loftsbeklædning_Gips på stålprofiler | 40 | 10.1504 | 7.6554 | 0 | 0.036143 | 0.45891 | 10.6455 | -1.849 | GEN | 26 |  | 0.3904 | 0.29444 | 0 | 0.0013901 | 0.01765 | 0.40944 | -0.071115 | Gips på stålprofiler | 0.40944
Loftsbeklædning_Akrylmaling på puds | 40 | 2.739 | 2.94 | 0 | 0 | 0.1286 | 2.8676 | -0.022554 | GEN | 3 |  | 0.91301 | 0.98001 | 0 | 0 | 0.042866 | 0.95587 | -0.0075179 | Akrylmaling på puds | 0.95587
Loftsbeklædning_Trælameller | 50 | -21.8714 | 0 | 0 | 31.9594 | 0.018049 | 10.1061 | -8.84 | GEN | 30 |  | -0.72905 | 0 | 0 | 1.0653 | 0.00060164 | 0.33687 | -0.29467 | Trælameller | 0.33687
Loftsbeklædning_Brugerdefineret_1 | [6 empty] | 0 |  |  |  |  | #DIV/0! | #DIV/0! | #DIV/0! | #DIV/0! | #DIV/0! | #DIV/0! | #DIV/0! | Brugerdefineret_1 | #DIV/0!
Loftsbeklædning_Brugerdefineret_2 | [6 empty] | 0 |  |  |  |  | #DIV/0! | #DIV/0! | #DIV/0! | #DIV/0! | #DIV/0! | #DIV/0! | #DIV/0! | Brugerdefineret_2 | #DIV/0!
Loftsbeklædning_Brugerdefineret_3 | [6 empty] | 0 |  |  |  |  | #DIV/0! | #DIV/0! | #DIV/0! | #DIV/0! | #DIV/0! | #DIV/0! | #DIV/0! | Brugerdefineret_3 | #DIV/0!
Terrændæk | [18 empty] | Udskiftes ikke | 0
Angiv ikke
Terrændæk_Beton C25/30 | 100 | 29.55 | 0 | 0 | 0.9015 | 0 | 30.4515 | -6.1575 | GEN | 150 |  | 0.197 | 0 | 0 | 0.00601 | 0 | 0.20301 | -0.04105 | Beton C25/30 | 0.20301
Terrændæk_Gulvspånplade | 100 | -19.0413 | 0 | 0 | 27.9063 | 3.4104e-05 | 8.8651 | -0.15509 | GEN | 22 |  | -0.86551 | 0 | 0 | 1.2685 | 1.5502e-06 | 0.40296 | -0.0070493 | Gulvspånplade | 0.40296
Terrændæk_Brugerdefineret_1 | [6 empty] | 0 |  |  |  |  | #DIV/0! | #DIV/0! | #DIV/0! | #DIV/0! | #DIV/0! | #DIV/0! | #DIV/0! | Brugerdefineret_1 | #DIV/0!
Terrændæk_Brugerdefineret_2 | [6 empty] | 0 |  |  |  |  | #DIV/0! | #DIV/0! | #DIV/0! | #DIV/0! | #DIV/0! | #DIV/0! | #DIV/0! | Brugerdefineret_2 | #DIV/0!
Kapillarbrydende lag | [18 empty] | Udskiftes ikke
Angiv ikke
Kapillarbrydende lag_Lecanødder | 100 | 12.1977 | 0 | 0 | 0.097865 | 0 | 12.2955 | 0 | GEN | 150 |  | 0.081318 | 0 | 0 | 0.00065244 | 0 | 0.08197 | 0 | Lecanødder | 0.08197
Kapillarbrydende lag_Sand | 100 | 0.64215 | 0 | 0 | 1.5133 | 0 | 2.1554 | -0.46215 | GEN | 150 |  | 0.004281 | 0 | 0 | 0.010089 | 0 | 0.01437 | -0.003081 | Sand | 0.01437
Kapillarbrydende lag_Grus | 100 | 0.79198 | 0 | 0 | 1.8664 | 0 | 2.6584 | -0.56998 | GEN | 150 |  | 0.0052799 | 0 | 0 | 0.012443 | 0 | 0.017723 | -0.0037999 | Grus | 0.017723
Kapillarbrydende lag_Brugerdefineret_1 | [6 empty] | 0 |  |  |  |  | #DIV/0! | #DIV/0! | #DIV/0! | #DIV/0! | #DIV/0! | #DIV/0! | #DIV/0! | Brugerdefineret_1 | #DIV/0!
Kapillarbrydende lag_Brugerdefineret_2 | [6 empty] | 0 |  |  |  |  | #DIV/0! | #DIV/0! | #DIV/0! | #DIV/0! | #DIV/0! | #DIV/0! | #DIV/0! | Brugerdefineret_2 | #DIV/0!
Etagedæk | [18 empty] | Udskiftes ikke | 0
Angiv ikke
Etagedæk_CLT | 100 | -127.5 | 0 | 0 | 176.4 | 0.0061727 | 48.9062 |  | GEN | 200 |  | -0.6375 | 0 | 0 | 0.882 | 3.0864e-05 | 0.24453 | 0 | CLT | 0.24453
Etagedæk_Stål | 100 | 30.0015 | 0 | 0 | 0.048884 | 3.4104e-05 | 30.0504 |  | GEN | 250 |  | 0.12001 | 0 | 0 | 0.00019554 | 1.3641e-07 | 0.1202 | 0 | Stål | 0.1202
Etagedæk_Letbeton | 100 | 84.34 | 0 | 0 | 2.35 | 0.00010231 | 86.6901 |  | GEN | 200 |  | 0.4217 | 0 | 0 | 0.01175 | 5.1155e-07 | 0.43345 | 0 | Letbeton | 0.43345
Etagedæk_Betonelement C45/55 | 120 | 37.63 | 0 | 0 | 0.79 | 0 | 38.42 |  | GEN | 220 |  | 0.17105 | 0 | 0 | 0.0035909 | 0 | 0.17464 | 0 | Betonelement C45/55 | 0.17464
Etagedæk_Brugerdefineret_1 | [6 empty] | 0 |  |  |  |  | #DIV/0! | #DIV/0! | #DIV/0! | #DIV/0! | #DIV/0! | #DIV/0! | #DIV/0! | Brugerdefineret_1 | #DIV/0!
Etagedæk_Brugerdefineret_2 | [6 empty] | 0 |  |  |  |  | #DIV/0! | #DIV/0! | #DIV/0! | #DIV/0! | #DIV/0! | #DIV/0! | #DIV/0! | Brugerdefineret_2 | #DIV/0!
Gulvoverflade | [18 empty] | Udskiftes ikke | 0
Angiv ikke
Gulvoverflade_Linoleum | 40 | 15.4322 | 0.83992 | 0 | 4.1426 | 1.6264 | 21.2011 | -1.2638 | GEN | 2.5 |  | 6.1729 | 0.33597 | 0 | 1.657 | 0.65055 | 8.4804 | -0.50551 | Linoleum | 8.4804
Gulvoverflade_Gulvklinker | 80 | 25.0378 | 0 | 0 | 0.14674 | 1.6743 | 26.8588 | -0.14623 | GEN | 10 |  | 2.5038 | 0 | 0 | 0.014674 | 0.16743 | 2.6859 | -0.014623 | Gulvklinker | 2.6859
Gulvoverflade_Svømmende parket | 80 | 4.4415 | 0 | 0 | 21.4569 | 1.8066 | 27.705 | -6.0697 | GEN | 22 |  | 0.20189 | 0 | 0 | 0.97531 | 0.082116 | 1.2593 | -0.27589 | Svømmende parket | 1.2593
Gulvoverflade_Trægulv på strøer | 80 | -17.5567 | 0 | 0 | 25.3249 | 0.018049 | 7.7863 | -6.8136 | GEN | 22 |  | -0.79803 | 0 | 0 | 1.1511 | 0.00082042 | 0.35392 | -0.30971 | Trægulv på strøer | 0.35392
Gulvoverflade_Beton | 120 | 22.1875 | 0 | 0 | 0 | 1.9837 | 24.1712 | -0.0963 | GEN | 50 |  | 0.44375 | 0 | 0 | 0 | 0.039673 | 0.48342 | -0.001926 | Beton | 0.48342
Gulvoverflade_Vinyl | 80 | 25.7745 | 0 | 0 | 8.02 | 1.6235 | 35.418 | -1.7244 | GEN | 2 |  | 12.8873 | 0 | 0 | 4.01 | 0.81176 | 17.709 | -0.86222 | Vinyl | 17.709
Gulvoverflade_Gummi | 40 | 30.6663 | 26.75 | 0 | 13.866 | 1.6235 | 46.1558 | -1.7244 | GEN | 8 |  | 3.8333 | 3.3438 | 0 | 1.7332 | 0.20294 | 5.7695 | -0.21555 | Gummi | 5.7695
Gulvoverflade_Brugerdefineret_1 | [6 empty] | 0 |  |  |  |  | #DIV/0! | #DIV/0! | #DIV/0! | #DIV/0! | #DIV/0! | #DIV/0! | #DIV/0! | Brugerdefineret_1 | #DIV/0!
Gulvoverflade_Brugerdefineret_2 | [6 empty] | 0 |  |  |  |  | #DIV/0! | #DIV/0! | #DIV/0! | #DIV/0! | #DIV/0! | #DIV/0! | #DIV/0! | Brugerdefineret_2 | #DIV/0!
Gulvoverflade_Brugerdefineret_3 | [6 empty] | 0 |  |  |  |  | #DIV/0! | #DIV/0! | #DIV/0! | #DIV/0! | #DIV/0! | #DIV/0! | #DIV/0! | Brugerdefineret_3 | #DIV/0!
Vinduer | [18 empty] | Udskiftes ikke | 0
Angiv ikke
Vinduer_1 lag glas | 25 | 13.3289 | 0 | 0 | 0 | 0.1637 | 13.4926 | 0 | GEN | [7 empty] | 13.4926 |  | 1 lag glas | 13.4926
Vinduer_2 lags termorude med kold kant | 25 | 20.2 | 0 | 0 | 0.83 | 0.179 | 21.2 | -0.38 | GEN |  | MANGLER DATA | [7 empty] | 2 lags termorude med kold kant
Vinduer_2 lags energirude med kold kant | 25 | 36.99 | 0 | 0 | 1.517 | 0.3274 | 38.8344 | -0.7027 | GEN | [7 empty] | 38.8344 |  | 2 lags energirude med kold kant | 38.8344
Vinduer_1+ 1 lags forsatsude | 25 | 26.6578 | 0 | 0 | 0 | 0.32739 | 26.9852 | 0 | GEN | [7 empty] | 26.9852 |  | 1+ 1 lags forsatsude | 26.9852
Vinduer_1+ 1 lag energi forsatsrude | 25 | 26.6578 | 0 | 0 | 0 | 0.32739 | 26.9852 | 0 | GEN |  | Antages ens med 1+1 lag glas | [5 empty] | 26.9852 |  | 1+ 1 lag energi forsatsrude | 26.9852
Vinduer_2 lags energirude med varm kant | 25 | 36.99 | 0 | 0 | 1.517 | 0.3274 | 38.8344 | -0.7027 | GEN | [7 empty] | 38.8344 |  | 2 lags energirude med varm kant | 38.8344
Vinduer_3 lags energirude | 25 | 57.7726 | 0 | 0 | 3.0348 | 0.49109 | 61.2984 | -1.4054 | GEN | [7 empty] | 61.2984 |  | 3 lags energirude | 61.2984
Vinduer_Brugerdefineret_1 | [6 empty] | 0 | [9 empty] | 0 |  | Brugerdefineret_1 | 0
Vinduer_Brugerdefineret_2 | [6 empty] | 0 | [9 empty] | 0 |  | Brugerdefineret_2 | 0
Vinduer_Brugerdefineret_3 | [6 empty] | 0 | [9 empty] | 0 |  | Brugerdefineret_3 | 0
Vinduer_Angiv ikke | [6 empty] | 0 | [9 empty] | 0 |  | Angiv ikke | 0
Karmtype |  | [kgCO2/m2] | [kgCO2/m2] | [kgCO2/m2] | [kgCO2/m2] | [kgCO2/m2] |  | [kgCO2/m2] | [10 empty] | Angiv ikke
Karmtype_Træ/alu | 50 | 29.6147 | 0 | 0 | 27.0701 | 3.2604 | 59.9452 | -29.4799 | GEN | [7 empty] | 59.9452 |  | Træ/alu | 59.9452
Karmtype_Træ | 50 | 1.8718 | 0 | 0 | 25.9897 | 3.2604 | 31.1218 | -12.6282 | GEN | [7 empty] | 31.1218 |  | Træ | 31.1218
Karmtype_Aluminium | 60 | 95.8161 | 0 | 0 | 6.8637 | 3.2604 | 105.9402 | -59.6979 | GEN | [7 empty] | 105.9402 |  | Aluminium | 105.9402
Karmtype_Plastik | 50 | 52.5267 | 0 | 0 | 27.809 | 3.2604 | 83.596 | -22.2564 | GEN | [7 empty] | 83.596 |  | Plastik | 83.596
Karmtype_Brugerdefineret_1 | [6 empty] | 0 | [9 empty] | 0 |  | Brugerdefineret_1 | 0
Karmtype_Brugerdefineret_2 | [6 empty] | 0 | [9 empty] | 0 |  | Brugerdefineret_2 | 0
Tunge skillevægge | [18 empty] | Udskiftes ikke | 0
Angiv ikke
Tunge skillevægge_Porebeton | 100 | 28.6593 | 0 | 0 | 0.38673 | 0.072027 | 29.1181 | -0.1181 | GEN | 100 |  | 0.28659 | 0 | 0 | 0.0038673 | 0.00072027 | 0.29118 | -0.001181 | Porebeton | 0.29118
Tunge skillevægge_Teglblokke | 100 | 28.3427 | 0 | 0 | 0.66035 | 0.090361 | 29.0934 | -0.20062 | GEN | 115 |  | 0.24646 | 0 | 0 | 0.0057422 | 0.00078575 | 0.25299 | -0.0017445 | Teglblokke | 0.25299
Tunge skillevægge_Teglsten | 100 | 61.2801 | 0 | 0 | 1.4264 | 0.19801 | 62.9045 | -0.43383 | GEN | 108 |  | 0.56741 | 0 | 0 | 0.013207 | 0.0018334 | 0.58245 | -0.004017 | Teglsten | 0.58245
Tunge skillevægge_Teglsten genbrugt | 80 | 4.7226 | 0 | 0 | 0.51769 | 0.19801 | 5.4383 | -0.034537 | GEN | 108 |  | 0.043728 | 0 | 0 | 0.0047934 | 0.0018334 | 0.050354 | -0.00031979 | Teglsten genbrugt | 0.050354
Tunge skillevægge_CLT | 100 | -63.766 | 0 | 0 | 88.1834 | 0 | 24.4174 | -25.6059 | GEN | 100 |  | -0.63766 | 0 | 0 | 0.88183 | 0 | 0.24417 | -0.25606 | CLT | 0.24417
Tunge skillevægge_Brugerdefineret_1 | [6 empty] | 0 |  |  |  |  | #DIV/0! | #DIV/0! | #DIV/0! | #DIV/0! | #DIV/0! | #DIV/0! | #DIV/0! | Brugerdefineret_1 | #DIV/0!
Tunge skillevægge_Brugerdefineret_2 | [6 empty] | 0 |  |  |  |  | #DIV/0! | #DIV/0! | #DIV/0! | #DIV/0! | #DIV/0! | #DIV/0! | #DIV/0! | Brugerdefineret_2 | #DIV/0!
Lette skillevægge | [18 empty] | Udskiftes ikke | 0
Angiv ikke
Lette skillevægge_Stålskelet | 100 | 2.9903 | 0 | 0 | 0.00461 | 3.4104e-05 | 2.9949 | -1.124 | GEN | 100 |  | 0.029903 | 0 | 0 | 4.61e-05 | 3.4104e-07 | 0.029949 | -0.01124 | Stålskelet | 0.029949
Lette skillevægge_Træskelet | 100 | -4.3362 | 0 | 0 | 6.5463 | 3.4104e-05 | 2.2101 | -1.7269 | GEN | 70 |  | -0.061946 | 0 | 0 | 0.093518 | 4.8719e-07 | 0.031573 | -0.02467 | Træskelet | 0.031573
Lette skillevægge_Brugerdefineret_1 | [6 empty] | 0 |  |  |  |  | #DIV/0! | #DIV/0! | #DIV/0! | #DIV/0! | #DIV/0! | #DIV/0! | #DIV/0! | Brugerdefineret_1 | #DIV/0!
Lette skillevægge_Brugerdefineret_2 | [6 empty] | 0 |  |  |  |  | #DIV/0! | #DIV/0! | #DIV/0! | #DIV/0! | #DIV/0! | #DIV/0! | #DIV/0! | Brugerdefineret_2 | #DIV/0!
Skillevægge | [18 empty] | Udskiftes ikke | 0
Skillevægge | [6 empty] | 0 | [11 empty] | Angiv ikke
Skillevægge_Porebeton | 100 | 28.6593 | 0 | 0 | 0.38673 | 0.072027 | 29.1181 | -0.1181 | GEN | 100 |  | 0.28659 | 0 | 0 | 0.0038673 | 0.00072027 | 0.29118 | -0.001181 | Porebeton | 0.29118
Skillevægge_Teglblokke | 100 | 28.3427 | 0 | 0 | 0.66035 | 0.090361 | 29.0934 | -0.20062 | GEN | 115 |  | 0.24646 | 0 | 0 | 0.0057422 | 0.00078575 | 0.25299 | -0.0017445 | Teglblokke | 0.25299
Skillevægge_Teglsten | 100 | 61.2801 | 0 | 0 | 1.4264 | 0.19801 | 62.9045 | -0.43383 | GEN | 108 |  | 0.56741 | 0 | 0 | 0.013207 | 0.0018334 | 0.58245 | -0.004017 | Teglsten | 0.58245
Skillevægge_Teglsten genbrugt | 80 | 4.7226 | 0 | 0 | 0.51769 | 0.19801 | 5.4383 | -0.034537 | GEN | 108 |  | 0 | 0 | 0 | 0 | 0 | 0 | 0 | Teglsten genbrugt | 0.050354
Skillevægge_CLT | 100 | -63.766 | 0 | 0 | 88.1834 | 0 | 24.4174 | -25.6059 | GEN | 100 |  | -0.63766 | 0 | 0 | 0.88183 | 0 | 0.24417 | -0.25606 | CLT | 0.24417
Skillevægge_Brugerdefineret_1 | [6 empty] | 0 |  |  |  |  | #DIV/0! | #DIV/0! | #DIV/0! | #DIV/0! | #DIV/0! | #DIV/0! | #DIV/0! | Brugerdefineret_1 | #DIV/0!
Skillevægge_Brugerdefineret_2 | [6 empty] | 0 |  |  |  |  | #DIV/0! | #DIV/0! | #DIV/0! | #DIV/0! | #DIV/0! | #DIV/0! | #DIV/0! | Brugerdefineret_2 | #DIV/0!
Varmerør |  | [kg CO2e/m] | [kg CO2e/m] | [kg CO2e/m] | [kg CO2e/m] | [kg CO2e/m] |  | [kg CO2e/m] |  | [kg rør/m rør] | [8 empty] | Angiv ikke
Angiv ikke
Varmerør_AluPEX | 40 | 3.6582 | 4.5626 | 0 | 0.90444 | 0 | 4.5626 | -4.6057 | GEN | 0.48 |  | 3.6582 | 4.5626 | 0 | 0.90444 | 0 | 4.5626 | -4.6057 | AluPEX | 4.5626
Varmerør_PEX | 40 | 4.3906 | 8.4228 | 0 | 4.0323 | 0 | 8.4228 | -3.65 | GEN | 1.07 |  | 4.3906 | 8.4228 | 0 | 4.0323 | 0 | 8.4228 | -3.65 | PEX | 8.4228
Varmerør_Rustfast_stål | 60 | 7.332 | 0 | 0 | 0 | 0.0014051 | 7.3334 | -5.4874 | GEN | 2.06 |  | 7.332 | 0 | 0 | 0 | 0.0014051 | 7.3334 | -5.4874 | Rustfast_stål | 7.3334
Varmerør_Kobber | 60 | 1.5169 | 0 | 0 | 0 | 0.00073073 | 1.5176 | -0.56441 | GEN | 0.77 |  | 1.5169 | 0 | 0 | 0 | 0.00073073 | 1.5176 | -0.56441 | Kobber | 1.5176
[7 empty] | 0 | [11 empty] | Udskiftes ikke | 0
Varmerør_Uændret | [18 empty] | Uændret | 0
Rørisolering | [9 empty] | Udgangspunkt rør dim [mm] | Udgangspunkt isoleringstykkelse [mm] | kg CO2e/mm rør pr mm. Iso | [6 empty] | Angiv_ikke
Rørisolering_Mineraluld rørskål | 40 | 58.958 | 58.961 | 0 | 0.0030354 | 0 | 58.961 | 0 | GEN | 50 | 150 | 0.0078611 | 0.0078615 | 0 | 4.0473e-07 | 0 | 0.0078615 | 0 | Mineraluld rørskål | 0.0078615
Rørisolering_PU skum | 40 | 6.6705 | 6.7613 | 0 | 0.09077 | 0 | 6.7613 | -0.084073 | GEN | 50 | 150 | 0.0008894 | 0.00090151 | 0 | 1.2103e-05 | 0 | 0.00090151 | -1.121e-05 | PU skum | 0.00090151
Rørisolering_EPDM | 40 | 7.6385 | 11.9296 | 0 | 4.291 | 0 | 11.9296 | -4.3358 | GEN | 50 | 150 | 0.0010185 | 0.0015906 | 0 | 0.00057214 | 0 | 0.0015906 | -0.0005781 | EPDM | 0.0015906
Rørisolering_Brugerdefineret_1 | [6 empty] | 0 |  |  |  |  | 0 | #DIV/0! | #DIV/0! | #DIV/0! | #DIV/0! | #DIV/0! | #DIV/0! | Brugerdefineret_1 | #DIV/0!
Rørisolering_Brugerdefineret_2 | [6 empty] | 0 |  |  |  |  | 0 | #DIV/0! | #DIV/0! | #DIV/0! | #DIV/0! | #DIV/0! | #DIV/0! | Brugerdefineret_2 | #DIV/0!
Rørisolering_Ingen isolering | [18 empty] | Udskiftes ikke | 0
Armering | [9 empty] | kg/m2 | [8 empty] | Ingen isolering
| 120 | 6.014 |  |  |  | 0.006002 | 6.02 |  |  | 8.8 |  | 0.68341 | 0 | 0 | 0 | 0.00068205 | 0.68409 | 0
Korrektionsfaktor | #N/A
aluPEX | #N/A
PEX | #N/A
Rustfast_stål | #N/A
Kobber | #N/A
Varme, vent, køl | 1000 | [10 empty] | [kg CO2e/m2 bygning] | [kg CO2e/m2 bygning] | [kg CO2e/m2 bygning] | [kg CO2e/m2 bygning] | [kg CO2e/m2 bygning] | [kg CO2e/m2 bygning] | [kg CO2e/m2 bygning]
Etableres ikke | [11 empty] | 0 | 0 | 0 | 0 | 0 | 0 | 0 | Etableres ikke
Skole, kontor og daginstitution | 50 | 36120 | 0 | 0 | 5880 | 0 | 42000 | -17640 | GEN | 1000 |  | 36.12 | 0 | 0 | 5.88 | 0 | 42 | -17.64 | Skole, kontor og daginstitution
Øvrige bygninger | 50 | 46870 | 0 | 0 | 7630 | 0 | 54500 | -22890 | GEN | 1000 |  | 46.87 | 0 | 0 | 7.63 | 0 | 54.5 | -22.89 | Øvrige bygninger
Regnes specifikt | [11 empty] | 0 | 0 | 0 | 0 | 0 | 0 | 0 | Regnes specifikt
Tykkelsen er f.eks. baseret på fibercementpladen og ikke den underliggende konstruktion, da denne antages uændret ved variation på tykkelsen af hovedkomponenten.
Densitet kan ændre sig afhængig af placering af isoleringen for flere isoleringstyper. Dette har indflydelse på GWP
På denne side kan den benyttede data for CO2 aftrykket for materialerne ses. Der er hovedsageligt taget udgangspunkt i generiske materialer, og dataen er baseret på Ökobaudata. Der er enkelte produktspecifikke EPD'er. Dette er tydeliggjort under fanen "Antagelser".

## Dropdown (hidden)
Bygningstype | [11 empty] | Vælg krav til sammenligning | Ydervæg | Tag | Terrændæk | Vinduer | 1 lag glas | 4.7 | W/m2K | Udskiftes ikke | Rustfast_stål | Vægt/m | PEX | Vægt/m | aluPEX | Vægt/m | Kobber | Vægt/m | Angiv_ikke | Behold nuv. Isolering?
Bolig | 120 | år | Tung | Fjernvarme | Tegl | Mineraluld | Beton | Gips | Tagpap | Træbeklædning | A2020 | År 2023 | Stenuld | Stenuld | Stenuld | Vinder alu 2 lag termo | 2 lags termorude med kold kant | 2.82 |  | 0 | 15 | 0.70833 | 12 | 0.06 | 14 | 0.108 | 6 | 0.116 | 6 | Behold nuværende isolering: Ja
Kulturbygning | 120 | år | Blandet | Naturgas | Beton | Glasuld | Stålskelet | Fibergips | Teglsten | Akustikplade | A2015 | År 2025 | Glasuld | Glasuld | Glasuld | Vinduer træ 2 lag termo | 1+ 1 lags forsatsude | 2.4 |  |  | 18 | 0.85 | 15 | 0.09 | 16 | 0.125 | 8 | 0.161 | 8 | Behold nuværende isolering: Nej
Daginstitution | 100 | år | Let | Elvarme | Fibercement | Stenuld | Træskelet | Træbeklædning | Fibercement | Troldtekt | A2010 | År 2027 | Træfiber | Træfiber | Træfiber | Vinduer træ/alu 2 lag termo | 2 lags energirude med kold kant | 1.42 |  |  | 22 | 1.22 | 18 | 0.14 | 20 | 0.147 | 10 | 0.206 | 10
Undervisning | 100 | år |  | Varmepumpe | Zink | Træfiber | CLT | Ukendt | Ståltag | Gips | B | År 2029 | Papiruld | Papiruld | Papiruld | Vinduer plastic 2 lag termo | 2 lags energirude med varm kant | 1.33 |  |  | 28 | 1.58 | 20 | 0.11 | 26 | 0.252 | 12 | 0.308 | 12
Sundhedsbygning | 100 | år |  | Biobrændsel | Aluminium | Papiruld | Tegl | Ingen | Skifer | Stål | C |  | PIR | PIR | PIR | Vinduer alu 3 lag energi | 3 lags energirude | 0.8 |  |  | 35 | 2.44 | 22 | 0.175 | 32 | 0.25762 | 15 | 0.291 | 15
Kontorbygning | 80 | år |  | Oliefyr | Træ | PIR | Ukendt |  | Grønt tag | Ukendt | D |  | Celleglas | Celleglas | Celleglas | Vinduer plast 3 lag energi | 1+ 1 lag energi forsatsrude | 1.8 |  |  | 42 | 3.14 | 25 | 0.15571 | 40 | 0.32202 | 18 | 0.475 | 18
Idrætsanlæg | 60 | år |  |  | Ukendt | PUR |  |  | Ukendt | Ingen | E |  | EPS | EPS | EPS | Vinduer træ/alu 3 lag energi | Ukendt | 2.1814 |  |  | 54 | 4.0371 | 32 | 0.19931 | 53 | 0.42668 | 22 | 0.587 | 22
[6 empty] | Ukendt |  |  |  |  | F |  | Ukendt | Ukendt | Ukendt | Vinder alu 2 lag energi |  |  |  |  | 76 | 5.6819 | 40 | 0.24914 | 63 | 0.50719 | 28 | 0.899 | 28
[11 empty] | G |  |  |  |  | Vinduer træ 2 lag energi |  |  |  |  | 88 | 6.579 | 50 | 0.31142 | Middelvægte |  | 35 | 1.4 | 35
[16 empty] | Vinduer træ/alu 2 lag energi |  |  |  |  | 108 | 8.0743 | 63 | 0.39239 | 14 | 129.6296 | 42 | 1.7 | 42
[16 empty] | Vinduer plastic 2 lag energi |  |  |  |  | Middelvægte |  | 75 | 0.46713 | 16 | 128 | 54 | 2.2 | 54
| enhed | kWh/enhed | CO2 kg/enhed |  | Vægt i kg | [10 empty] | Vinduer træ 3 lag |  |  |  |  | 18 | 21.1765 | 90 | 0.56056 | 20 | 136.0544
Fjernvarme 1* | kWh | 1 | 0.068 | kg CO2/kWh | [11 empty] | Vinduer ukendt |  |  |  |  | 22 | 18.0328 | 110 | 0.68513 | 26 | 103.1746
Lokal fjernvarme | kWh | 1 | 0 | kg CO2/kWh | [16 empty] | 28 | 17.7215 | 12 | 200 | Middel: | 124.2147
Naturgas | m3 | 11 | 0.204 | kg CO2/kWh | 0.84 | [15 empty] | 35 | 14.3443 | 15 | 166.6667 | Varmeståbi s. 396
Oliefyr | liter | 10.1 | 0.266 | kg CO2/kWh | 0.85 | [15 empty] | 42 | 13.3758 | 18 | 128.5714 | Fig 10.7 alupex
Elvarme 1* | kWh | 1 | 0.0403 | kg CO2/kWh |  |  | Armeringsmængde | [5 empty] | Afbildning |  |  | Angiv forbrug | Vælg energimærke |  |  |  | Varmeståbi s. 396 |  | 20 | 181.8182
Varmepumpe | kWh | 1 | 0.012594 | kg CO2/kWh |  |  | Betontykkelse -etagedæk | Armerinsmængde - etagedæk |  |  |  |  | Total CO2 aftryk |  |  | Energimærke | A2020 |  |  |  | Fig 10.2 Middelsvær |  | 22 | 125.7143
Træpiller | ton | 4861 | 0 | kg CO2/kWh | 1000 |  | m | [kg/m2] |  |  |  |  | kg CO2/m2/år |  |  | Specifikt forbrug | A2015 | [5 empty] | Middel | 160.5541
Fastbrændsel | rm | 2200 | 0 | kg CO2/kWh | 550 |  | 0.18 | 7.2 | [8 empty] | A2010
Halm | ton | 4028 | 0 | kg CO2/kWh | 1000 |  | 0.22 | 8.8 | [8 empty] | B
[7 empty] | 0.27 | 10.8 | [8 empty] | C
[7 empty] | 0.32 | 12.8 | [8 empty] | D
1* https://www.lcabyg.dk/en/download/92371 | [16 empty] | E
[7 empty] | Letbeton tykkelse -etagedæk | Armeringsmængde - etagedæk | [8 empty] | F
[7 empty] | [m] | [kg/m2] | [8 empty] | G
[7 empty] | 0.16 | 20.8
[7 empty] | 0.2 | 26
[7 empty] | 0.24 | 31.2
[7 empty] | Betontykkelse -terrændæk | Armerinsmængde - terrændæk
[7 empty] | m | [kg/m2]
[7 empty] | 0.12 | 3.6
[7 empty] | 0.15 | 7.5
[7 empty] | 0.2 | 16
[7 empty] | 0.25 | 25
[7 empty] | Betontykkelse -ydervæg | Armerinsmængde - ydervæg
[7 empty] | m | [kg/m2]
[7 empty] | 0.12 | 7.2
[7 empty] | 0.15 | 9
[7 empty] | 0.18 | 10.4
[7 empty] | 0.2 | 12
Tung ydervæg | Levetid | A1-A3 | C3 | C4 | SUM | D | Enhed
Bærende element_Beton_armering | [6 empty] | CO2e/m3
Isolering_mineraluld |  | 40.31 | 0.7212 | 0.3996 | 41.4308 | -
Udvendig beklædning_tegl
Let ydervæg
Indvendig beklædning_Gips
Isolering_mineraluld_træskelet
Vindspærre
Udvendig beklædning_træ
Tung indervæg
indervæg_tegl
Let indervæg
Indvendig beklædning_gips
Isolering_mineraluld_træskelet
Indvendig beklædning_gips
Tungt terrændæk
Gulvoverflade
Beton
isolering_EPS
Lecanødder

## Antagelser (hidden)
Antagelser
På denne side er alle de antagelser der er benyttet i dette værktøj samlet
Nybyg
Levetid af bygninger
Den beregnede resterende levetid af bygninger basere sig på data fra Sbi 2013:32, hvor levetiderne er de forskellige arketyper er følgende:
Bolig | 120 | år
Kulturbygning | 120 | år
Daginstitution | 100 | år
Undervisning | 100 | år
Sundhedsbygning | 100 | år
Kontorbygning | 80 | år
Idrætsanlæg | 60 | år
0 | 0 | år
CO2-emissioner
Fjernvarme 1* | 0.068 | kg CO2/kWh
Naturgas | 0.204 | kg CO2/kWh
Oliefyr | 0.266 | kg CO2/kWh
Elvarme 1* | 0.0403 | kg CO2/kWh
Varmepumpe | 0.012594 | kg CO2/kWh
Træpiller | 0 | kg CO2/kWh
Fastbrændsel | 0 | kg CO2/kWh
Halm | 0 | kg CO2/kWh
https://hbemo.dk/haandbog-for-energikonsulenter-hb2021-gaeldende/bilag-4-energimaerkning-af-eksisterende-bygninger/vejledende-tekniske-bilag-og-tabeller/braendsel/braendvaerdier-og-co2-emissionsfaktorer
Det er dog muligt at indtaste en lokal emissionsfaktor for det lokale fjernvarme.
Varmetabsberegning
Varmetabsberegningen er baseret på en u-værdis beregning, hvor følgende værdier er antaget:
Indetemperatur | 20 | °C
Udetemperatur | 4 | °C
Jordtemperatur | 10 | °C
Fyringssæsson | 5100 | timer
Varmetabsberegningen for vinduer, tager udgangspunkt i følgende u-værdier for vinduet:
1 lag glas | 4.7 | W/m2K
2 lags termorude med kold kant | 2.82 | W/m2K
1+ 1 lags forsatsude | 2.4 | W/m2K
2 lags energirude med kold kant | 1.42 | W/m2K
2 lags energirude med varm kant | 1.33 | W/m2K
3 lags energirude | 0.8 | W/m2K
1+ 1 lag energi forsatsrude | 1.8 | W/m2K
Det er dog muligt at overskrive vinduets u-værdi, hvis denne er kendt.
For varmetabsberegningen for varmerør er godstykkelsen baseret på gennemsnitlige godstykkelser, baseret på diameteren af røret.
LCA data
Herunder kan referencerne til LCA dataen findes. Der er generelt benyttet generiske data fra Ökobaudat, men der er enkelte produktspecifikke EPD'er.
Dette er præciseret herunder:
| Opbygning | Mængde | Mængdeenhed | LCA data | Udløbsdato | Datatype
|  |  |  | [link] | [dd-mm-åååå]
Udvendig beklædning
Tegl | Teglsten, formur | 0.108 | m3/m2 | https://www.oekobaudat.de/OEKOBAU.DAT/datasetdetail/process.xhtml?uuid=f74a19da-df9a-4462-a632-3b3dc83377b1&version=20.19.120 | 2022-01-01 | GEN
| Mørtel, fliseklæber | 12.096 | kg/m2 | https://www.oekobaudat.de/OEKOBAU.DAT/datasetdetail/process.xhtml?uuid=78b7cd15-d82a-4ffa-ae08-870b6e5d35d4&version=20.19.120 | 2020-01-01 | GEN
Tegl genbrugte | Teglsten, genbrugte | 194.4 | kg/m2 | http://gamlemursten.dk/nyheder/2017/epd-miljoevaredeklaration-paa-gamle-mursten/ og https://www.oekobaudat.de/OEKOBAU.DAT/datasetdetail/process.xhtml?uuid=4a937f66-c9c2-402b-9a00-83767031bfa7&version=20.19.120 | 2022-01-01 | EPD
| Mørtel, fliseklæber | 12.096 | kg/m2 | https://www.oekobaudat.de/OEKOBAU.DAT/datasetdetail/process.xhtml?uuid=78b7cd15-d82a-4ffa-ae08-870b6e5d35d4&version=20.19.120 | 2022-01-01 | GEN
Betonelement | Armeringsnet | 4.9 | kg/m² | https://www.oekobaudat.de/OEKOBAU.DAT/datasetdetail/process.xhtml?uuid=e9ae96ee-ba8d-420d-9725-7c8abd06e082&version=20.19.120 og https://www.oekobaudat.de/OEKOBAU.DAT/datasetdetail/process.xhtml?uuid=d9f045e5-ae07-4ae6-9fde-5346560411d8&version=20.19.120 | 2022-01-01 | GEN
| Beton C30/37, fabriksbeton og betonelementer | 0.07 | m³/m² | https://www.oekobaudat.de/OEKOBAU.DAT/datasetdetail/process.xhtml?uuid=b6096c9c-1248-4ce1-9c2d-f4a48aade80f&version=00.02.000 | 2023-01-01 | GEN
Fibercement | Konstruktionstræ, KVH-kvalitet (15% fugt / 13% H2O) | 0.002083 | m²/m² | https://www.oekobaudat.de/OEKOBAU.DAT/datasetdetail/process.xhtml?uuid=703eec32-59af-47e1-9c91-4a32afe3187f&version=20.19.120 | 2022-01-01 | GEN
| Fastgørelsesmidler/skruer i galvaniseret stål | 0.69 | m²/m² | https://www.oekobaudat.de/OEKOBAU.DAT/datasetdetail/process.xhtml?uuid=b9c775be-d100-4d35-bdf3-c5964e655692&version=20.19.120 og https://www.oekobaudat.de/OEKOBAU.DAT/datasetdetail/process.xhtml?uuid=f34a799a-52de-4f69-a623-335f5be207d9&version=20.19.120 | 2022-01-01 | GEN
| Fibercementplade | 1 | m²/m² | https://www.oekobaudat.de/OEKOBAU.DAT/datasetdetail/process.xhtml?uuid=e24f9f47-8580-45c2-b16d-45145d65a813&version=20.19.120 | 2022-01-01 | GEN
| Gipskartonplade 13 mm, imprægneret | 0.69 | m2/m2 | https://www.oekobaudat.de/OEKOBAU.DAT/datasetdetail/process.xhtml?uuid=07423e99-8c7c-4e93-8311-dcf7ae85c41d&version=20.20.010 | 2022-01-01 | GEN
Zink | Fastgørelsesmidler/skruer i galvaniseret stål | 0.15 | kg/m2 | https://www.oekobaudat.de/OEKOBAU.DAT/datasetdetail/process.xhtml?uuid=b9c775be-d100-4d35-bdf3-c5964e655692&version=20.19.120 og https://www.oekobaudat.de/OEKOBAU.DAT/datasetdetail/process.xhtml?uuid=f34a799a-52de-4f69-a623-335f5be207d9&version=20.19.120 | 2022-01-01 | GEN
| Zink, patineret | 5.76 | kg/m2 | https://www.oekobaudat.de/OEKOBAU.DAT/datasetdetail/process.xhtml?uuid=0ea8dd25-57aa-4b87-87e3-4496368f765b&version=00.04.000 og https://www.oekobaudat.de/OEKOBAU.DAT/datasetdetail/process.xhtml?uuid=f34a799a-52de-4f69-a623-335f5be207d9&version=20.19.120 | 2020-01-01 | GEN
| Aluminiumsprofil | 5 | kg/m2 | https://www.oekobaudat.de/OEKOBAU.DAT/datasetdetail/process.xhtml?uuid=bd6d6d89-b76d-4002-a217-afffbb8aa308&version=20.19.120 og https://www.oekobaudat.de/OEKOBAU.DAT/datasetdetail/process.xhtml?uuid=93eb05bd-e607-46de-8d7b-e0727f8d2400&version=20.19.120 | 2022-01-01 | GEN
| Gipskartonplade 13 mm, imprægneret | 0.69 | m2/m2 | https://www.oekobaudat.de/OEKOBAU.DAT/datasetdetail/process.xhtml?uuid=07423e99-8c7c-4e93-8311-dcf7ae85c41d&version=20.20.010 | 2022-01-01 | GEN
Aluminium | Aluminiumsplade | 2.7 | kg/m2 | https://www.oekobaudat.de/OEKOBAU.DAT/datasetdetail/process.xhtml?uuid=a4c1c27c-53a0-4027-83f6-88c52c758bb1&version=20.19.120 og https://www.oekobaudat.de/OEKOBAU.DAT/datasetdetail/process.xhtml?uuid=93eb05bd-e607-46de-8d7b-e0727f8d2400&version=20.19.120 | 2022-01-01 | GEN
| Gipskartonplade 13 mm, imprægneret | 0.69 | m2/m2 | https://www.oekobaudat.de/OEKOBAU.DAT/datasetdetail/process.xhtml?uuid=07423e99-8c7c-4e93-8311-dcf7ae85c41d&version=20.20.010 | 2022-01-01 | GEN
| Aluminiumsprofil | 5 | kg/m2 | https://www.oekobaudat.de/OEKOBAU.DAT/datasetdetail/process.xhtml?uuid=bd6d6d89-b76d-4002-a217-afffbb8aa308&version=20.19.120 og https://www.oekobaudat.de/OEKOBAU.DAT/datasetdetail/process.xhtml?uuid=93eb05bd-e607-46de-8d7b-e0727f8d2400&version=20.19.120 | 2022-01-01 | GEN
| Overflade, anodisering af aluminuimsplade | 1 | m2/m2 | https://www.oekobaudat.de/OEKOBAU.DAT/datasetdetail/process.xhtml?uuid=ecf20fae-fe11-41ad-b248-8b4118fd7cc7&version=20.19.120 | 2022-01-01 | GEN
| Fastgørelsesmidler/skruer i galvaniseret stål | 0.15 | kg/m2 | https://www.oekobaudat.de/OEKOBAU.DAT/datasetdetail/process.xhtml?uuid=b9c775be-d100-4d35-bdf3-c5964e655692&version=20.19.120 og https://www.oekobaudat.de/OEKOBAU.DAT/datasetdetail/process.xhtml?uuid=f34a799a-52de-4f69-a623-335f5be207d9&version=20.19.120 | 2022-01-01 | GEN
Træ | Gipskartonplade 13 mm, imprægneret | 0.69 | m2/m2 | https://www.oekobaudat.de/OEKOBAU.DAT/datasetdetail/process.xhtml?uuid=07423e99-8c7c-4e93-8311-dcf7ae85c41d&version=20.20.010 | 2022-01-01 | GEN
| Træ, fyrretræ 12% fugt /10,7% H2O | 0.025 | m3/m2 | https://www.oekobaudat.de/OEKOBAU.DAT/datasetdetail/process.xhtml?uuid=aea021e8-7e2f-4f6b-ae3f-a76cba4c5d6e&version=20.19.120 | 2022-01-01 | GEN
| Overflade, træfacade, semi-pigmeteret lasursystem | 0.38 | kg/m2 | https://www.oekobaudat.de/OEKOBAU.DAT/datasetdetail/process.xhtml?uuid=1a4a4522-7297-4ae5-a430-689e89ec2159&version=20.19.120 | 2022-01-01 | GEN
| Konstruktionstræ, KVH-kvalitet (15% fugt/13% H2O) | 0.002083 | m3/m2 | https://www.oekobaudat.de/OEKOBAU.DAT/datasetdetail/process.xhtml?uuid=703eec32-59af-47e1-9c91-4a32afe3187f&version=20.19.120 | 2022-01-01 | GEN
| Fastgørelsesmidler/skruer i galvaniseret stål | 0.15 | kg/m2 | https://www.oekobaudat.de/OEKOBAU.DAT/datasetdetail/process.xhtml?uuid=b9c775be-d100-4d35-bdf3-c5964e655692&version=20.19.120 og https://www.oekobaudat.de/OEKOBAU.DAT/datasetdetail/process.xhtml?uuid=f34a799a-52de-4f69-a623-335f5be207d9&version=20.19.120 | 2022-01-01 | GEN
Skærmtegl aluprofil | Aluminiumsprofil | 5 | kg/m2 | https://www.oekobaudat.de/OEKOBAU.DAT/datasetdetail/process.xhtml?uuid=bd6d6d89-b76d-4002-a217-afffbb8aa308&version=20.19.120 og https://www.oekobaudat.de/OEKOBAU.DAT/datasetdetail/process.xhtml?uuid=93eb05bd-e607-46de-8d7b-e0727f8d2400&version=20.19.120 | 2022-01-01 | GEN
| Fastgørelsesmidler/skruer i galvaniseret stål | 0.1 | kg/m2 | https://www.oekobaudat.de/OEKOBAU.DAT/datasetdetail/process.xhtml?uuid=b9c775be-d100-4d35-bdf3-c5964e655692&version=20.19.120 og https://www.oekobaudat.de/OEKOBAU.DAT/datasetdetail/process.xhtml?uuid=f34a799a-52de-4f69-a623-335f5be207d9&version=20.19.120 | 2022-01-01 | GEN
| Gipskartonplade 13 mm, imprægneret | 0.69 | m2/m2 | https://www.oekobaudat.de/OEKOBAU.DAT/datasetdetail/process.xhtml?uuid=07423e99-8c7c-4e93-8311-dcf7ae85c41d&version=20.20.010 | 2022-01-01 | GEN
| Tagsten, tegl | 50 | kg/m2 | https://www.oekobaudat.de/OEKOBAU.DAT/datasetdetail/process.xhtml?uuid=826fa2c2-c691-4844-83d3-aea0e8a54bcd&version=20.19.120 | 2022-01-01 | GEN
Skærmtegl trælægter | Konstruktionstræ, KVH-kvalitet (15% fugt/13% H2O) | 0.00905 | m3/m2 | https://www.oekobaudat.de/OEKOBAU.DAT/datasetdetail/process.xhtml?uuid=703eec32-59af-47e1-9c91-4a32afe3187f&version=20.19.120 | 2022-01-01 | GEN
| Tagsten, tegl | 50 | kg/m2 | https://www.oekobaudat.de/OEKOBAU.DAT/datasetdetail/process.xhtml?uuid=826fa2c2-c691-4844-83d3-aea0e8a54bcd&version=20.19.120 | 2022-01-01 | GEN
| Gipskartonplade 13 mm, imprægneret | 0.69 | m2/m2 | https://www.oekobaudat.de/OEKOBAU.DAT/datasetdetail/process.xhtml?uuid=07423e99-8c7c-4e93-8311-dcf7ae85c41d&version=20.20.010 | 2022-01-01 | GEN
| Fastgørelsesmidler/skruer i galvaniseret stål | 0.2 | kg/m2 | https://www.oekobaudat.de/OEKOBAU.DAT/datasetdetail/process.xhtml?uuid=b9c775be-d100-4d35-bdf3-c5964e655692&version=20.19.120 og https://www.oekobaudat.de/OEKOBAU.DAT/datasetdetail/process.xhtml?uuid=f34a799a-52de-4f69-a623-335f5be207d9&version=20.19.120 | 2022-01-01 | GEN
Skifer aluprofil | Gipskartonplade 13 mm, imprægneret | 0.69 | m2/m2 | https://www.oekobaudat.de/OEKOBAU.DAT/datasetdetail/process.xhtml?uuid=07423e99-8c7c-4e93-8311-dcf7ae85c41d&version=20.20.010 | 2022-01-01 | GEN
| Aluminiumsprofil | 5 | kg/m2 | https://www.oekobaudat.de/OEKOBAU.DAT/datasetdetail/process.xhtml?uuid=bd6d6d89-b76d-4002-a217-afffbb8aa308&version=20.19.120 og https://www.oekobaudat.de/OEKOBAU.DAT/datasetdetail/process.xhtml?uuid=93eb05bd-e607-46de-8d7b-e0727f8d2400&version=20.19.120 | 2022-01-01 | GEN
| Skifer | 1 | m2/m2 | https://www.oekobaudat.de/OEKOBAU.DAT/datasetdetail/process.xhtml?uuid=9049a94f-a527-4d87-a4b9-5a3a56f5ea19&version=20.20.010 | 2022-01-01 | GEN
| Fastgørelsesmidler/skruer i galvaniseret stål | 0.2 | kg/m2 | https://www.oekobaudat.de/OEKOBAU.DAT/datasetdetail/process.xhtml?uuid=b9c775be-d100-4d35-bdf3-c5964e655692&version=20.19.120 og https://www.oekobaudat.de/OEKOBAU.DAT/datasetdetail/process.xhtml?uuid=f34a799a-52de-4f69-a623-335f5be207d9&version=20.19.120 | 2022-01-01 | GEN
Skifer trælægter | Konstruktionstræ, KVH-kvalitet (15% fugt/13% H2O) | 0.00905 | m3/m2 | https://www.oekobaudat.de/OEKOBAU.DAT/datasetdetail/process.xhtml?uuid=703eec32-59af-47e1-9c91-4a32afe3187f&version=20.19.120 | 2022-01-01 | GEN
| Skifer | 1 | m2/m2 | https://www.oekobaudat.de/OEKOBAU.DAT/datasetdetail/process.xhtml?uuid=9049a94f-a527-4d87-a4b9-5a3a56f5ea19&version=20.20.010 | 2022-01-01 | GEN
| Gipskartonplade 13 mm, imprægneret | 0.69 | m2/m2 | https://www.oekobaudat.de/OEKOBAU.DAT/datasetdetail/process.xhtml?uuid=07423e99-8c7c-4e93-8311-dcf7ae85c41d&version=20.20.010 | 2022-01-01 | GEN
| Fastgørelsesmidler/skruer i galvaniseret stål | 0.2 | kg/m2 | https://www.oekobaudat.de/OEKOBAU.DAT/datasetdetail/process.xhtml?uuid=b9c775be-d100-4d35-bdf3-c5964e655692&version=20.19.120 og https://www.oekobaudat.de/OEKOBAU.DAT/datasetdetail/process.xhtml?uuid=f34a799a-52de-4f69-a623-335f5be207d9&version=20.19.120 | 2022-01-01 | GEN
Plast/trækompocit | Gipskartonplade 13 mm, imprægneret | 0.69 | m2/m2 | https://www.oekobaudat.de/OEKOBAU.DAT/datasetdetail/process.xhtml?uuid=07423e99-8c7c-4e93-8311-dcf7ae85c41d&version=20.20.010 | 2022-01-01 | GEN
| Aluminiumsprofil | 5 | kg/m2 | https://www.oekobaudat.de/OEKOBAU.DAT/datasetdetail/process.xhtml?uuid=bd6d6d89-b76d-4002-a217-afffbb8aa308&version=20.19.120 og https://www.oekobaudat.de/OEKOBAU.DAT/datasetdetail/process.xhtml?uuid=93eb05bd-e607-46de-8d7b-e0727f8d2400&version=20.19.120 | 2022-01-01 | GEN
| EPDM-tætning aluminiumsprofil | 0.5 | kg/m2 | https://www.oekobaudat.de/OEKOBAU.DAT/datasetdetail/process.xhtml?uuid=66094ad5-51d6-45c4-b2e3-451220520cab&version=20.19.120 | 2022-01-01 | GEN
| WPC Facadepanel | 1 | m2/m2 | https://www.oekobaudat.de/OEKOBAU.DAT/datasetdetail/process.xhtml?uuid=dd603f7a-93de-4a24-a26f-76a366966d4a&version=00.03.000 | 2022-01-01 | GEN
| Fastgørelsesmidler/skruer i galvaniseret stål | 0.2 | kg/m2 | https://www.oekobaudat.de/OEKOBAU.DAT/datasetdetail/process.xhtml?uuid=b9c775be-d100-4d35-bdf3-c5964e655692&version=20.19.120 og https://www.oekobaudat.de/OEKOBAU.DAT/datasetdetail/process.xhtml?uuid=f34a799a-52de-4f69-a623-335f5be207d9&version=20.19.120 | 2022-01-01 | GEN
Isolering
Mineraluld | Mineraluld, alm. | 0.3 | m3/m2 | https://www.oekobaudat.de/OEKOBAU.DAT/datasetdetail/process.xhtml?uuid=fafd5743-0b42-4614-8e3d-5c4eacdfba98&version=20.20.020 | 2022-01-01 | GEN
Træfiber | Træfiberisolering | 0.3 | m3/m2 | https://www.oekobaudat.de/OEKOBAU.DAT/datasetdetail/process.xhtml?uuid=d601d54e-a2eb-42bb-b32b-c59d1b2332a9&version=00.04.000 | 2022-01-01 | GEN
Papiruld | Papiruldsisolering, løsfyld | 0.3 | m3/m2 | https://www.oekobaudat.de/OEKOBAU.DAT/datasetdetail/process.xhtml?uuid=c355d75b-9026-4899-a41c-e5d221c424f2&version=20.19.120 | 2022-01-01 | GEN
PIR | PIR-skum, høj densitet (250kg/m3) | 0.3 | m3/m2 | https://www.oekobaudat.de/OEKOBAU.DAT/datasetdetail/process.xhtml?uuid=2c076ee7-3853-4f69-9bf5-8ec265fa43e0&version=20.19.120 | 2022-01-01 | GEN
Celleglas | Celleglas-isolering 115 kg/m3 | 0.3 | m3/m2 | https://www.oekobaudat.de/OEKOBAU.DAT/datasetdetail/process.xhtml?uuid=55943b94-ad62-4372-9dfc-bc50e19e52c0&version=00.05.000 | 2020-01-01 | GEN
EPS | EPS isolering til lofter/gulve og kælderydervæg/terrændæk 035 | 0.3 | m3/m2 | https://www.oekobaudat.de/OEKOBAU.DAT/datasetdetail/process.xhtml?uuid=ee10b277-07b5-4c0a-8a48-e0412a9630ff&version=00.07.000 | 2022-01-01 | GEN
Bærende element
Angiv ikke
Betonelement | Beton C30/37, fabriksbeton og betonelementer | 0.18 | m³/m² | https://www.oekobaudat.de/OEKOBAU.DAT/datasetdetail/process.xhtml?uuid=b6096c9c-1248-4ce1-9c2d-f4a48aade80f&version=00.02.000 | 2023-01-01 | GEN
Stålskelet | Stål, valsede profiler og plader | 6.23 | kg/m2 | https://www.oekobaudat.de/OEKOBAU.DAT/datasetdetail/process.xhtml?uuid=5cb2c568-76fe-4803-8b46-0084e79800c8&version=00.06.000 | 2023-01-01 | GEN
| Dampspærre PE (tykkelse 0,0002 m) | 0.2 | kg/m2 | https://www.oekobaudat.de/OEKOBAU.DAT/datasetdetail/process.xhtml?uuid=99792cbc-c5f4-4d2d-bc9e-3790509891a0&version=20.20.010 | 2022-01-01 | GEN
| Fastgørelsesmidler/skruer i galvaniseret stål | 0.2 | kg/m2 | https://www.oekobaudat.de/OEKOBAU.DAT/datasetdetail/process.xhtml?uuid=b9c775be-d100-4d35-bdf3-c5964e655692&version=20.19.120 og https://www.oekobaudat.de/OEKOBAU.DAT/datasetdetail/process.xhtml?uuid=f34a799a-52de-4f69-a623-335f5be207d9&version=20.19.120 | 2022-01-01 | GEN
Træskelet | Konstruktionstræ, KVH-kvalitet (15% fugt/13% H2O) | 12.75 | kg/m2 | https://www.oekobaudat.de/OEKOBAU.DAT/datasetdetail/process.xhtml?uuid=703eec32-59af-47e1-9c91-4a32afe3187f&version=20.19.120 | 2022-01-01 | GEN
| Fastgørelsesmidler/skruer i galvaniseret stål | 0.05 | kg/m2 | https://www.oekobaudat.de/OEKOBAU.DAT/datasetdetail/process.xhtml?uuid=b9c775be-d100-4d35-bdf3-c5964e655692&version=20.19.120 og https://www.oekobaudat.de/OEKOBAU.DAT/datasetdetail/process.xhtml?uuid=f34a799a-52de-4f69-a623-335f5be207d9&version=20.19.120 | 2022-01-01 | GEN
CLT | Krydslamieret træ, CLT | 0.2 | m³/m² | https://www.oekobaudat.de/OEKOBAU.DAT/datasetdetail/process.xhtml?uuid=954a286e-36e6-4ceb-9ab9-ec4270b618aa&version=00.02.000 og https://www.oekobaudat.de/OEKOBAU.DAT/datasetdetail/process.xhtml?uuid=44e4bf51-8e23-47e3-8f5e-5243525bb32e&version=20.19.120 | 2022-01-01 | GEN
Tegl | Teglsten, formur | 0.108 | m3/m2 | https://www.oekobaudat.de/OEKOBAU.DAT/datasetdetail/process.xhtml?uuid=f74a19da-df9a-4462-a632-3b3dc83377b1&version=20.19.120 | 2022-01-01 | GEN
| Mørtel, fliseklæber | 12.096 | kg/m2 | https://www.oekobaudat.de/OEKOBAU.DAT/datasetdetail/process.xhtml?uuid=78b7cd15-d82a-4ffa-ae08-870b6e5d35d4&version=20.19.120 | 2022-01-01 | GEN
Porebeton | Porebeton 380 kg/m3 | 115 | kg/m2 | https://www.oekobaudat.de/OEKOBAU.DAT/datasetdetail/process.xhtml?uuid=906b4864-0511-480f-a8bc-7b8302efbf0b&version=20.19.120 | 2022-01-01 | GEN
| Mørtel, fliseklæber | 4.8 | kg/m2 | https://www.oekobaudat.de/OEKOBAU.DAT/datasetdetail/process.xhtml?uuid=78b7cd15-d82a-4ffa-ae08-870b6e5d35d4&version=20.19.120 | 2020-01-01 | GEN
Tegl genbrugte | Teglsten, genbrugte | 194.4 | kg/m2 | http://gamlemursten.dk/nyheder/2017/epd-miljoevaredeklaration-paa-gamle-mursten/ og https://www.oekobaudat.de/OEKOBAU.DAT/datasetdetail/process.xhtml?uuid=4a937f66-c9c2-402b-9a00-83767031bfa7&version=20.19.120 | 2022-01-01 | EPD
| Mørtel, fliseklæber | 12.096 | kg/m2 | https://www.oekobaudat.de/OEKOBAU.DAT/datasetdetail/process.xhtml?uuid=78b7cd15-d82a-4ffa-ae08-870b6e5d35d4&version=20.19.120 | 2022-01-01 | GEN
Indvendig beklædning
Angiv ikke
Gips | Overflade, Facademaling, akryl maling | 0.38 | kg/m2 | https://www.oekobaudat.de/OEKOBAU.DAT/datasetdetail/process.xhtml?uuid=fcf6494c-aad2-4180-b1a2-392cc954ae52&version=20.19.120 | 2022-01-01 | GEN
| Overfalde, Facademaling, grunder, dispersion | 0.19 | kg/m2 | https://www.oekobaudat.de/OEKOBAU.DAT/datasetdetail/process.xhtml?uuid=948f8f68-f1f2-42f6-8350-6e27d6e80c7c&version=20.19.120 | 2022-01-01 | GEN
| Fastgørelsesmidler/skruer i galvaniseret stål | 0.05 | kg/m2 | https://www.oekobaudat.de/OEKOBAU.DAT/datasetdetail/process.xhtml?uuid=b9c775be-d100-4d35-bdf3-c5964e655692&version=20.19.120 og https://www.oekobaudat.de/OEKOBAU.DAT/datasetdetail/process.xhtml?uuid=f34a799a-52de-4f69-a623-335f5be207d9&version=20.19.120 | 2022-01-01 | GEN
| Gips, vægplade | 2 | m2/m2 | https://www.oekobaudat.de/OEKOBAU.DAT/datasetdetail/process.xhtml?uuid=38a8d707-0c7f-4d91-a3db-9b5b2c9bb147&version=20.20.010 | 2022-01-01 | GEN
Glasvæg | Aluminiumsprofil | 0.5 | kg/m2 | https://www.oekobaudat.de/OEKOBAU.DAT/datasetdetail/process.xhtml?uuid=bd6d6d89-b76d-4002-a217-afffbb8aa308&version=20.19.120 | 2022-01-01 | GEN
| Tætningsliste, EPDB, ekstruderet | 0.03 | kg/m2 | https://www.oekobaudat.de/OEKOBAU.DAT/datasetdetail/process.xhtml?uuid=31a96d5c-66a3-4de1-a957-6aa4f8f4e53d&version=20.19.120 | 2022-01-01 | GEN
| Glas 3 mm | 5.67 | m2/m2 | https://www.oekobaudat.de/OEKOBAU.DAT/datasetdetail/process.xhtml?uuid=1490b480-2c36-43f2-ba8b-4ea49948f7c3&version=20.19.120 | 2022-01-01 | GEN
| Fastgørelsesmidler/skruer i galvaniseret stål | 0.05 | kg/m2 | https://www.oekobaudat.de/OEKOBAU.DAT/datasetdetail/process.xhtml?uuid=b9c775be-d100-4d35-bdf3-c5964e655692&version=20.19.120 og https://www.oekobaudat.de/OEKOBAU.DAT/datasetdetail/process.xhtml?uuid=f34a799a-52de-4f69-a623-335f5be207d9&version=20.19.120 | 2022-01-01 | GEN
Fibergips | Overflade, Facademaling, akryl maling | 0.38 | kg/m2 | https://www.oekobaudat.de/OEKOBAU.DAT/datasetdetail/process.xhtml?uuid=fcf6494c-aad2-4180-b1a2-392cc954ae52&version=20.19.120 | 2022-01-01 | GEN
| Overfalde, Facademaling, grunder, dispersion | 0.19 | kg/m2 | https://www.oekobaudat.de/OEKOBAU.DAT/datasetdetail/process.xhtml?uuid=948f8f68-f1f2-42f6-8350-6e27d6e80c7c&version=20.19.120 | 2022-01-01 | GEN
| Fastgørelsesmidler/skruer i galvaniseret stål | 0.05 | kg/m2 | https://www.oekobaudat.de/OEKOBAU.DAT/datasetdetail/process.xhtml?uuid=b9c775be-d100-4d35-bdf3-c5964e655692&version=20.19.120 og https://www.oekobaudat.de/OEKOBAU.DAT/datasetdetail/process.xhtml?uuid=f34a799a-52de-4f69-a623-335f5be207d9&version=20.19.120 | 2022-01-01 | GEN
| Gips, vægplade | 1 | m2/m2 | https://www.oekobaudat.de/OEKOBAU.DAT/datasetdetail/process.xhtml?uuid=6d535792-4351-4d7d-97c6-6d2c3624f3e0&version=20.20.010 | 2022-01-01 | GEN
Krydsfiner | Overflade, Facademaling, grunder, dispersion | 0.19 | kg/m2 | https://www.oekobaudat.de/OEKOBAU.DAT/datasetdetail/process.xhtml?uuid=948f8f68-f1f2-42f6-8350-6e27d6e80c7c&version=20.19.120 | 2022-01-01 | GEN
| Krydsfinerplade | 0.012 | m³/m² | https://www.oekobaudat.de/OEKOBAU.DAT/datasetdetail/process.xhtml?uuid=cc180aec-8a5c-4e07-b1a0-1ab81dd746ac&version=20.19.120 | 2022-01-01 | GEN
| Fastgørelsesmidler/skruer i galvaniseret stål | 0.1 | kg/m2 | https://www.oekobaudat.de/OEKOBAU.DAT/datasetdetail/process.xhtml?uuid=b9c775be-d100-4d35-bdf3-c5964e655692&version=20.19.120 og https://www.oekobaudat.de/OEKOBAU.DAT/datasetdetail/process.xhtml?uuid=f34a799a-52de-4f69-a623-335f5be207d9&version=20.19.120 | 2022-01-01 | GEN
Trælameller | Konstruktionstræ, KVH-kvalitet (15% fugt/13% H2O) | 0.0021 | m³/m² | https://www.oekobaudat.de/OEKOBAU.DAT/datasetdetail/process.xhtml?uuid=703eec32-59af-47e1-9c91-4a32afe3187f&version=20.19.120 | 2022-01-01 | GEN
| Undertag, PP-membran | 0.45 | kg/m2 | https://www.oekobaudat.de/OEKOBAU.DAT/datasetdetail/process.xhtml?uuid=deb7fe73-3eb8-4f80-937b-7ce3a0a977ed&version=20.20.010 | 2022-01-01 | GEN
| Træ, egetræ (12% fugt/10,7% H2O) | 0.0225 | m3/m2 | https://www.oekobaudat.de/OEKOBAU.DAT/datasetdetail/process.xhtml?uuid=7ec1d463-fd99-4b1d-9a57-9a72cac408d2&version=20.19.120 | 2022-01-01 | GEN
| Fastgørelsesmidler/skruer i galvaniseret stål | 0.1 | kg/m2 | https://www.oekobaudat.de/OEKOBAU.DAT/datasetdetail/process.xhtml?uuid=b9c775be-d100-4d35-bdf3-c5964e655692&version=20.19.120 og https://www.oekobaudat.de/OEKOBAU.DAT/datasetdetail/process.xhtml?uuid=f34a799a-52de-4f69-a623-335f5be207d9&version=20.19.120 | 2022-01-01 | GEN
Krydsfiner og gipsplader | Overflade, Facamaling, akryl maling | 0.38 | kg/m2 | https://www.oekobaudat.de/OEKOBAU.DAT/datasetdetail/process.xhtml?uuid=fcf6494c-aad2-4180-b1a2-392cc954ae52&version=20.19.120 | 2022-01-01 | GEN
| Overflade, Facademaling, grunder, dispersion | 0.19 | kg/m2 | https://www.oekobaudat.de/OEKOBAU.DAT/datasetdetail/process.xhtml?uuid=948f8f68-f1f2-42f6-8350-6e27d6e80c7c&version=20.19.120 | 2022-01-01 | GEN
| Gipskartonplade 13 mm, hulplade | 8.5 | kg/m2 | https://www.oekobaudat.de/OEKOBAU.DAT/datasetdetail/process.xhtml?uuid=207cde6a-73be-4ffb-972d-30d3d8619fc3&version=20.19.120 | 2022-01-01 | GEN
| Krydsfinerplade | 0.012 | m3/m2 | https://www.oekobaudat.de/OEKOBAU.DAT/datasetdetail/process.xhtml?uuid=cc180aec-8a5c-4e07-b1a0-1ab81dd746ac&version=20.19.120 | 2022-01-01 | GEN
| Fastgørelsesmidler/skruer i galvaniseret stål | 0.1 | kg/m2 | https://www.oekobaudat.de/OEKOBAU.DAT/datasetdetail/process.xhtml?uuid=b9c775be-d100-4d35-bdf3-c5964e655692&version=20.19.120 og https://www.oekobaudat.de/OEKOBAU.DAT/datasetdetail/process.xhtml?uuid=f34a799a-52de-4f69-a623-335f5be207d9&version=20.19.120 | 2022-01-01 | GEN
| Puds, kalk-gips, inde | 8 | kg/m2 | https://www.oekobaudat.de/OEKOBAU.DAT/datasetdetail/process.xhtml?uuid=70f6e305-e46f-4719-a94f-70267b936029&version=20.19.120 | 2022-01-01 | GEN
Tagbelægning
Angiv ikke
Tagpap | Tagpap, bitumen undermembran | 1 | m2/m2 | https://www.oekobaudat.de/OEKOBAU.DAT/datasetdetail/process.xhtml?uuid=64da45fc-f415-4875-8a4e-7c23fe7a7aa9&version=20.20.010 | 2022-01-01 | GEN
| Tagpap, bitumen toplag, skiferbestrøet | 1 | m2/m2 | https://www.oekobaudat.de/OEKOBAU.DAT/datasetdetail/process.xhtml?uuid=d56bd904-09a0-4d30-bdbe-5d4f892cc12b&version=20.20.010 | 2022-01-01 | GEN
Teglsten | Tagsten, tegl | 1 | m2/m2 | https://www.oekobaudat.de/OEKOBAU.DAT/datasetdetail/process.xhtml?uuid=826fa2c2-c691-4844-83d3-aea0e8a54bcd&version=20.19.120 | 2022-01-01 | GEN
| Konstruktionstræ, KVH-kvalitet (15% fugt/13% H2O) | 0.0096473 | m3/m2 | https://www.oekobaudat.de/OEKOBAU.DAT/datasetdetail/process.xhtml?uuid=703eec32-59af-47e1-9c91-4a32afe3187f&version=20.19.120 | 2022-01-01 | GEN
| Fastgørelsesmidler/skruer i galvaniseret stål | 0.1 | kg/m2 | https://www.oekobaudat.de/OEKOBAU.DAT/datasetdetail/process.xhtml?uuid=b9c775be-d100-4d35-bdf3-c5964e655692&version=20.19.120 og https://www.oekobaudat.de/OEKOBAU.DAT/datasetdetail/process.xhtml?uuid=f34a799a-52de-4f69-a623-335f5be207d9&version=20.19.120 | 2022-01-01 | GEN
Fibercement | Fibercementplade | 17 | kg/m2 | https://www.oekobaudat.de/OEKOBAU.DAT/datasetdetail/process.xhtml?uuid=e24f9f47-8580-45c2-b16d-45145d65a813&version=20.19.120 | 2022-01-01 | GEN
| Konstruktionstræ, KVH-kvalitet (15% fugt/13% H2O) | 0.0096473 | m3/m2 | https://www.oekobaudat.de/OEKOBAU.DAT/datasetdetail/process.xhtml?uuid=703eec32-59af-47e1-9c91-4a32afe3187f&version=20.19.120 | 2022-01-01 | GEN
| Fastgørelsesmidler/skruer i galvaniseret stål | 0.15 | kg/m2 | https://www.oekobaudat.de/OEKOBAU.DAT/datasetdetail/process.xhtml?uuid=b9c775be-d100-4d35-bdf3-c5964e655692&version=20.19.120 og https://www.oekobaudat.de/OEKOBAU.DAT/datasetdetail/process.xhtml?uuid=f34a799a-52de-4f69-a623-335f5be207d9&version=20.19.120 | 2022-01-01 | GEN
Ståltag | Stål, varmegalvaniseret stålplade | 4.6 | kg/m2 | https://www.oekobaudat.de/OEKOBAU.DAT/datasetdetail/process.xhtml?uuid=50c9e674-afd9-456c-9440-6506bec6d55b&version=20.19.120 | 2022-01-01 | GEN
| Overflade, Pulverlakering | 0.19 | kg/m2 | https://www.oekobaudat.de/OEKOBAU.DAT/datasetdetail/process.xhtml?uuid=eaec8e5d-f70a-4993-b3a6-814607f5e7b3&version=20.19.120 | 2022-01-01 | GEN
| Konstruktionstræ, KVH-kvalitet (15% fugt/13% H2O) | 0.0096473 | m3/m2 | https://www.oekobaudat.de/OEKOBAU.DAT/datasetdetail/process.xhtml?uuid=703eec32-59af-47e1-9c91-4a32afe3187f&version=20.19.120 | 2022-01-01 | GEN
| Fastgørelsesmidler/skruer i galvaniseret stål | 0.15 | kg/m2 | https://www.oekobaudat.de/OEKOBAU.DAT/datasetdetail/process.xhtml?uuid=b9c775be-d100-4d35-bdf3-c5964e655692&version=20.19.120 og https://www.oekobaudat.de/OEKOBAU.DAT/datasetdetail/process.xhtml?uuid=f34a799a-52de-4f69-a623-335f5be207d9&version=20.19.120 | 2022-01-01 | GEN
Skifer | Skifer | 1 | m2/m2 | https://www.oekobaudat.de/OEKOBAU.DAT/datasetdetail/process.xhtml?uuid=9049a94f-a527-4d87-a4b9-5a3a56f5ea19&version=20.20.010 | 2022-01-01 | GEN
| Konstruktionstræ, KVH-kvalitet (15% fugt/13% H2O) | 0.0096473 | m3/m2 | https://www.oekobaudat.de/OEKOBAU.DAT/datasetdetail/process.xhtml?uuid=703eec32-59af-47e1-9c91-4a32afe3187f&version=20.19.120 | 2022-01-01 | GEN
| Fastgørelsesmidler/skruer i galvaniseret stål | 0.15 | kg/m2 | https://www.oekobaudat.de/OEKOBAU.DAT/datasetdetail/process.xhtml?uuid=b9c775be-d100-4d35-bdf3-c5964e655692&version=20.19.120 og https://www.oekobaudat.de/OEKOBAU.DAT/datasetdetail/process.xhtml?uuid=f34a799a-52de-4f69-a623-335f5be207d9&version=20.19.120 | 2022-01-01 | GEN
Sedum | Tagpap, bitumen undermembran | 1 | m2/m2 | https://www.oekobaudat.de/OEKOBAU.DAT/datasetdetail/process.xhtml?uuid=64da45fc-f415-4875-8a4e-7c23fe7a7aa9&version=20.20.010 | 2022-01-01 | GEN
| Tagpap, bitumen toplag, skiferbestrøet | 1 | m2/m2 | https://www.oekobaudat.de/OEKOBAU.DAT/datasetdetail/process.xhtml?uuid=d56bd904-09a0-4d30-bdbe-5d4f892cc12b&version=20.20.010 | 2022-01-01 | GEN
| Sedum | 1 | m2/m2 | https://epd-online.com/PublishedEpd/Download/9106 | 2021-05-29 | EPD
Tagkonstruktion
Angiv ikke
Gitterspær | Konstruktionstræ, KVH-kvalitet (15% fugt/13% H2O) | 15.132 | kg/m2 | https://www.oekobaudat.de/OEKOBAU.DAT/datasetdetail/process.xhtml?uuid=703eec32-59af-47e1-9c91-4a32afe3187f&version=20.19.120 | 2022-01-01 | GEN
Bjælkespær | Konstruktionstræ, KVH-kvalitet (15% fugt/13% H2O) | 12.61 | kg/m2 | https://www.oekobaudat.de/OEKOBAU.DAT/datasetdetail/process.xhtml?uuid=703eec32-59af-47e1-9c91-4a32afe3187f&version=20.19.120 | 2022-01-01 | GEN
Hanebåndsspær | Konstruktionstræ, KVH-kvalitet (15% fugt/13% H2O) | 15.132 | kg/m2 | https://www.oekobaudat.de/OEKOBAU.DAT/datasetdetail/process.xhtml?uuid=703eec32-59af-47e1-9c91-4a32afe3187f&version=20.19.120 | 2022-01-01 | GEN
Betonhuldæk | Beton C45/55, fabriksbeton og betonelementer | 305.6234 | kg/m2 | https://www.oekobaudat.de/OEKOBAU.DAT/datasetdetail/process.xhtml?uuid=a3662e98-9dc9-412f-9603-47f653f3db7f&version=00.03.000 | 2023-01-01 | GEN
| Armeringsnet | 7.2 | kg/m2 | https://www.oekobaudat.de/OEKOBAU.DAT/datasetdetail/process.xhtml?uuid=e9ae96ee-ba8d-420d-9725-7c8abd06e082&version=20.19.120 og https://www.oekobaudat.de/OEKOBAU.DAT/datasetdetail/process.xhtml?uuid=d9f045e5-ae07-4ae6-9fde-5346560411d8&version=20.19.120 | 2022-01-01 | GEN
Loftsbeklædning
Angiv ikke
Træbetonplader | Træbetonplade | 0.025 | m3/m2 | https://www.oekobaudat.de/OEKOBAU.DAT/datasetdetail/process.xhtml?uuid=76d3f78a-8743-49fe-b4a1-f43b819cb930&version=20.19.120 | 2022-01-01 | GEN
| Stål, valsede profiler og plader | 1.1473 | kg/m2 | https://www.oekobaudat.de/OEKOBAU.DAT/datasetdetail/process.xhtml?uuid=5cb2c568-76fe-4803-8b46-0084e79800c8&version=00.06.000 | 2023-01-01 | GEN
Bræddeloft | Træ, fyrretræ (12% fugt/10,7% H2O) | 0.015 | m3/m2 | https://www.oekobaudat.de/OEKOBAU.DAT/datasetdetail/process.xhtml?uuid=aea021e8-7e2f-4f6b-ae3f-a76cba4c5d6e&version=20.19.120 | 2022-01-01 | GEN
| Overflade, Facamaling, akryl maling | 0.38 | kg/m2 | https://www.oekobaudat.de/OEKOBAU.DAT/datasetdetail/process.xhtml?uuid=fcf6494c-aad2-4180-b1a2-392cc954ae52&version=20.19.120 | 2022-01-01 | GEN
| Overflade, Facademaling, grunder, dispersion | 0.19 | kg/m2 | https://www.oekobaudat.de/OEKOBAU.DAT/datasetdetail/process.xhtml?uuid=948f8f68-f1f2-42f6-8350-6e27d6e80c7c&version=20.19.120 | 2022-01-01 | GEN
| Fastgørelsesmidler/skruer i galvaniseret stål | 0.05 | kg/m2 | https://www.oekobaudat.de/OEKOBAU.DAT/datasetdetail/process.xhtml?uuid=b9c775be-d100-4d35-bdf3-c5964e655692&version=20.19.120 og https://www.oekobaudat.de/OEKOBAU.DAT/datasetdetail/process.xhtml?uuid=f34a799a-52de-4f69-a623-335f5be207d9&version=20.19.120 | 2022-01-01 | GEN
Nedhængt akustik systemloft | Stål, valsede profiler og plader | 2 | kg/m2 | https://www.oekobaudat.de/OEKOBAU.DAT/datasetdetail/process.xhtml?uuid=5cb2c568-76fe-4803-8b46-0084e79800c8&version=00.06.000 | 2023-01-01 | GEN
| Mineralild, trykfast til tagsystem | 0.015 | m3/m2 | https://www.oekobaudat.de/OEKOBAU.DAT/datasetdetail/process.xhtml?uuid=4477c6ca-b728-41fb-a231-366e159a73df&version=20.20.020 | 2022-01-01 | GEN
| Fastgørelsesmidler/skruer i galvaniseret stål | 0.1 | kg/m2 | https://www.oekobaudat.de/OEKOBAU.DAT/datasetdetail/process.xhtml?uuid=b9c775be-d100-4d35-bdf3-c5964e655692&version=20.19.120 og https://www.oekobaudat.de/OEKOBAU.DAT/datasetdetail/process.xhtml?uuid=f34a799a-52de-4f69-a623-335f5be207d9&version=20.19.120 | 2022-01-01 | GEN
Perferet krydsfiner | Konstruktionstræ, KVH-kvalitet (15% fugt/13% H2O) | 15.132 | kg/m2 | https://www.oekobaudat.de/OEKOBAU.DAT/datasetdetail/process.xhtml?uuid=703eec32-59af-47e1-9c91-4a32afe3187f&version=20.19.120 | 2022-01-01 | GEN
| Undertag, PP-membran | 0.45 | kg/m2 | https://www.oekobaudat.de/OEKOBAU.DAT/datasetdetail/process.xhtml?uuid=deb7fe73-3eb8-4f80-937b-7ce3a0a977ed&version=20.20.010 | 2022-01-01 | GEN
| Krydsfinerplade | 0.015 | m3/m2 | https://www.oekobaudat.de/OEKOBAU.DAT/datasetdetail/process.xhtml?uuid=cc180aec-8a5c-4e07-b1a0-1ab81dd746ac&version=20.19.120 | 2022-01-01 | GEN
| Fastgørelsesmidler/skruer i galvaniseret stål | 0.1 | kg/m2 | https://www.oekobaudat.de/OEKOBAU.DAT/datasetdetail/process.xhtml?uuid=b9c775be-d100-4d35-bdf3-c5964e655692&version=20.19.120 og https://www.oekobaudat.de/OEKOBAU.DAT/datasetdetail/process.xhtml?uuid=f34a799a-52de-4f69-a623-335f5be207d9&version=20.19.120 | 2022-01-01 | GEN
Gips på trælægter | Gipskartonplade 13 mm, hulplade | 2 | m2/m2 | https://www.oekobaudat.de/OEKOBAU.DAT/datasetdetail/process.xhtml?uuid=207cde6a-73be-4ffb-972d-30d3d8619fc3&version=20.19.120 | 2022-01-01 | GEN
| Overflade, Facademaling, akryl maling | 0.38 | kg/m2 | https://www.oekobaudat.de/OEKOBAU.DAT/datasetdetail/process.xhtml?uuid=fcf6494c-aad2-4180-b1a2-392cc954ae52&version=20.19.120 | 2022-01-01 | GEN
| Overfalde, Facademaling, grunder, dispersion | 0.19 | kg/m2 | https://www.oekobaudat.de/OEKOBAU.DAT/datasetdetail/process.xhtml?uuid=948f8f68-f1f2-42f6-8350-6e27d6e80c7c&version=20.19.120 | 2022-01-01 | GEN
| Konstruktionstræ, KVH-kvalitet (15% fugt/13% H2O) | 0.0241 | m3/m2 | https://www.oekobaudat.de/OEKOBAU.DAT/datasetdetail/process.xhtml?uuid=703eec32-59af-47e1-9c91-4a32afe3187f&version=20.19.120 | 2022-01-01 | GEN
| Mineraluld, alm. | 0.045 | m3/m2 | https://www.oekobaudat.de/OEKOBAU.DAT/datasetdetail/process.xhtml?uuid=fafd5743-0b42-4614-8e3d-5c4eacdfba98&version=20.20.020 | 2022-01-01 | GEN
| Fastgørelsesmidler/skruer i galvaniseret stål | 0.1 | kg/m2 | https://www.oekobaudat.de/OEKOBAU.DAT/datasetdetail/process.xhtml?uuid=b9c775be-d100-4d35-bdf3-c5964e655692&version=20.19.120 og https://www.oekobaudat.de/OEKOBAU.DAT/datasetdetail/process.xhtml?uuid=f34a799a-52de-4f69-a623-335f5be207d9&version=20.19.120 | 2022-01-01 | GEN
| Puds, kalk-gips, inde | 8 | kg/m2 | https://www.oekobaudat.de/OEKOBAU.DAT/datasetdetail/process.xhtml?uuid=70f6e305-e46f-4719-a94f-70267b936029&version=20.19.120 | 2022-01-01 | GEN
Gips på stålprofiler | Stål, valsede profiler og plader | 2 | kg/m2 | https://www.oekobaudat.de/OEKOBAU.DAT/datasetdetail/process.xhtml?uuid=5cb2c568-76fe-4803-8b46-0084e79800c8&version=00.06.000 | 2023-01-01 | GEN
| Gipskartonplade 13 mm, hulplade | 2 | m2/m2 | https://www.oekobaudat.de/OEKOBAU.DAT/datasetdetail/process.xhtml?uuid=207cde6a-73be-4ffb-972d-30d3d8619fc3&version=20.19.120 | 2022-01-01 | GEN
| Fastgørelsesmidler/skruer i galvaniseret stål | 0.1 | kg/m2 | https://www.oekobaudat.de/OEKOBAU.DAT/datasetdetail/process.xhtml?uuid=b9c775be-d100-4d35-bdf3-c5964e655692&version=20.19.120 og https://www.oekobaudat.de/OEKOBAU.DAT/datasetdetail/process.xhtml?uuid=f34a799a-52de-4f69-a623-335f5be207d9&version=20.19.120 | 2022-01-01 | GEN
| Mineraluld, alm. | 0.045 | m3/m2 | https://www.oekobaudat.de/OEKOBAU.DAT/datasetdetail/process.xhtml?uuid=fafd5743-0b42-4614-8e3d-5c4eacdfba98&version=20.20.020 | 2022-01-01 | GEN
| Afretningslag, cementbaseret | 12 | kg/m2 | https://www.oekobaudat.de/OEKOBAU.DAT/datasetdetail/process.xhtml?uuid=0973f221-2284-4892-ae3d-1b8c2986b6dd&version=20.19.120 | 2022-01-01 | GEN
| Overflade, Facamaling, akryl maling | 0.38 | kg/m2 | https://www.oekobaudat.de/OEKOBAU.DAT/datasetdetail/process.xhtml?uuid=fcf6494c-aad2-4180-b1a2-392cc954ae52&version=20.19.120 | 2022-01-01 | GEN
| Overflade, Facademaling, akryl maling | 0.38 | kg/m2 | https://www.oekobaudat.de/OEKOBAU.DAT/datasetdetail/process.xhtml?uuid=fcf6494c-aad2-4180-b1a2-392cc954ae52&version=20.19.120 | 2022-01-01 | GEN
Akrylmaling på puds | Overfalde, Facademaling, grunder, dispersion | 0.19 | kg/m2 | https://www.oekobaudat.de/OEKOBAU.DAT/datasetdetail/process.xhtml?uuid=948f8f68-f1f2-42f6-8350-6e27d6e80c7c&version=20.19.120 | 2022-01-01 | GEN
| Puds, kalk-gips, inde | 8 | kg/m2 | https://www.oekobaudat.de/OEKOBAU.DAT/datasetdetail/process.xhtml?uuid=70f6e305-e46f-4719-a94f-70267b936029&version=20.19.120 | 2022-01-01 | GEN
Trælameller | Konstruktionstræ, KVH-kvalitet (15% fugt/13% H2O) | 0.0021 | m3/m2 | https://www.oekobaudat.de/OEKOBAU.DAT/datasetdetail/process.xhtml?uuid=703eec32-59af-47e1-9c91-4a32afe3187f&version=20.19.120 | 2022-01-01 | GEN
| Mineraluld, alm. | 0.045 | m3/m2 | https://www.oekobaudat.de/OEKOBAU.DAT/datasetdetail/process.xhtml?uuid=fafd5743-0b42-4614-8e3d-5c4eacdfba98&version=20.20.020 | 2022-01-01 | GEN
| Undetag, PP-membran | 0.45 | kg/m2 | https://www.oekobaudat.de/OEKOBAU.DAT/datasetdetail/process.xhtml?uuid=deb7fe73-3eb8-4f80-937b-7ce3a0a977ed&version=20.20.010 | 2022-01-01 | GEN
| Træ, egetræ (12% fugt/10,7% H2O) | 0.0225 | m3/m2 | https://www.oekobaudat.de/OEKOBAU.DAT/datasetdetail/process.xhtml?uuid=7ec1d463-fd99-4b1d-9a57-9a72cac408d2&version=20.19.120 | 2022-01-01 | GEN
| Fastgørelsesmidler/skruer i galvaniseret stål | 0.1 | kg/m2 | https://www.oekobaudat.de/OEKOBAU.DAT/datasetdetail/process.xhtml?uuid=b9c775be-d100-4d35-bdf3-c5964e655692&version=20.19.120 og https://www.oekobaudat.de/OEKOBAU.DAT/datasetdetail/process.xhtml?uuid=f34a799a-52de-4f69-a623-335f5be207d9&version=20.19.120 | 2022-01-01 | GEN
Terrændæk
Angiv ikke
Beton | Beton C25/30, fabriksbeton og betonelementer | 0.15 | m3/m2 | https://www.oekobaudat.de/OEKOBAU.DAT/datasetdetail/process.xhtml?uuid=71667cf3-ede8-42d2-b0ff-6f1071ad3b86&version=00.03.000 | 2023-01-01 | GEN
Gulvspånplade | Spånplade | 0.022 | m3/m2 | https://www.oekobaudat.de/OEKOBAU.DAT/datasetdetail/process.xhtml?uuid=60e8b384-adf2-4c3b-b3da-e407df106cf5&version=20.19.120 | 2022-01-01 | GEN
| Fastgørelsesmidler/skruer i galvaniseret stål | 0.05 | kg/m2 | https://www.oekobaudat.de/OEKOBAU.DAT/datasetdetail/process.xhtml?uuid=b9c775be-d100-4d35-bdf3-c5964e655692&version=20.19.120 og https://www.oekobaudat.de/OEKOBAU.DAT/datasetdetail/process.xhtml?uuid=f34a799a-52de-4f69-a623-335f5be207d9&version=20.19.120 | 2022-01-01 | GEN
Kabilarbrydende lag
Angiv ikke
Lecanødder | Lecanødder | 36.75 | kg/m2 | https://www.oekobaudat.de/OEKOBAU.DAT/datasetdetail/process.xhtml?uuid=f70e7397-ab7b-47c8-a172-6992a615ee2e&version=20.20.020 og https://www.oekobaudat.de/OEKOBAU.DAT/datasetdetail/process.xhtml?uuid=4a937f66-c9c2-402b-9a00-83767031bfa7&version=20.19.120 | 2022-01-01 | GEN
Sand | Sand 0-2 mm | 240 | kg/m2 | https://www.oekobaudat.de/OEKOBAU.DAT/datasetdetail/process.xhtml?uuid=61655387-edd4-4800-ba3e-67bc15f2f096&version=20.19.120 | 2022-01-01 | GEN
Grus | Grus 2-32 mm | 210 | kg/m2 | https://www.oekobaudat.de/OEKOBAU.DAT/datasetdetail/process.xhtml?uuid=3ce61a4e-4d91-4b1d-b675-276be05b9225&version=20.19.120 | 2022-01-01 | GEN
Etagedæk
Angiv ikke
Letbeton | Letklinkerbeton, hulblokke 1601 kg/m3 | 330 | kg/m2 | https://www.oekobaudat.de/OEKOBAU.DAT/datasetdetail/process.xhtml?uuid=c7e171fb-d5eb-4867-9fb2-961dec81d6aa&version=20.20.020 | 2022-01-01 | GEN
Stål | Stål, valsede profiler og plader | 26.51 | kg/m2 | https://www.oekobaudat.de/OEKOBAU.DAT/datasetdetail/process.xhtml?uuid=5cb2c568-76fe-4803-8b46-0084e79800c8&version=00.06.000 | 2023-01-01 | GEN
| Fastgørelsesmidler/skruer i galvaniseret stål | 0.05 | kg/m2 | https://www.oekobaudat.de/OEKOBAU.DAT/datasetdetail/process.xhtml?uuid=b9c775be-d100-4d35-bdf3-c5964e655692&version=20.19.120 og https://www.oekobaudat.de/OEKOBAU.DAT/datasetdetail/process.xhtml?uuid=f34a799a-52de-4f69-a623-335f5be207d9&version=20.19.120 | 2022-01-01 | GEN
CLT | Krydslamieret træ, CLT | 0.2 | m3/m2 | https://www.oekobaudat.de/OEKOBAU.DAT/datasetdetail/process.xhtml?uuid=954a286e-36e6-4ceb-9ab9-ec4270b618aa&version=00.02.000 og https://www.oekobaudat.de/OEKOBAU.DAT/datasetdetail/process.xhtml?uuid=44e4bf51-8e23-47e3-8f5e-5243525bb32e&version=20.19.120 | 2022-01-01 | GEN
Beton C45/55 | Beton C45/55, fabriksbeton og betonelementer | 315.8109 | kg/m2 | https://www.oekobaudat.de/OEKOBAU.DAT/datasetdetail/process.xhtml?uuid=a3662e98-9dc9-412f-9603-47f653f3db7f&version=00.03.000 | 2023-01-01 | GEN
Gulvoverflade
Angiv ikke
Linoleum | Linoleum gulvbelægning | 1 | m2/m2 | https://www.oekobaudat.de/OEKOBAU.DAT/datasetdetail/process.xhtml?uuid=56e977b3-d042-4843-b40d-3a33dbb5a555&version=20.20.010 | 2022-01-01 | GEN
| EPS isolering til lofter/gulve og kælderydervæg/terrændæk 040 | 0.003 | m3/m2 | https://www.oekobaudat.de/OEKOBAU.DAT/datasetdetail/process.xhtml?uuid=d63926ea-8473-4ea7-b965-a7bae6e5e022&version=00.07.000 | 2020-01-01 | GEN
| Afretningslag, cementbaseret | 96 | kg/m2 | https://www.oekobaudat.de/OEKOBAU.DAT/datasetdetail/process.xhtml?uuid=0973f221-2284-4892-ae3d-1b8c2986b6dd&version=20.19.120 | 2021-01-01 | GEN
| Dampspærre PE (tykkelse 0,0002 m) | 0.2 | kg/m2 | https://www.oekobaudat.de/OEKOBAU.DAT/datasetdetail/process.xhtml?uuid=99792cbc-c5f4-4d2d-bc9e-3790509891a0&version=20.20.010 | 2022-01-01 | GEN
| Overflade, indendørs, emulsions maling, slidstærk | 0.19 | kg/m2 | https://www.oekobaudat.de/OEKOBAU.DAT/datasetdetail/process.xhtml?uuid=35be6146-5a80-4a9e-a32d-5d05c03a8d5c&version=20.19.120 | 2022-01-01 | GEN
Gulvklinker | Keramikfliser, glaseret | 1 | m2/m2 | https://www.oekobaudat.de/OEKOBAU.DAT/datasetdetail/process.xhtml?uuid=b4a0e610-e038-47d3-b86e-cef013cd7c83&version=20.20.010 | 2022-01-01 | GEN
| Mørtel, fliseklæber | 3.1 | kg/m2 | https://www.oekobaudat.de/OEKOBAU.DAT/datasetdetail/process.xhtml?uuid=78b7cd15-d82a-4ffa-ae08-870b6e5d35d4&version=20.19.120 | 2021-01-01 | GEN
| Afretningslag, cementbaseret | 96 | kg/m2 | https://www.oekobaudat.de/OEKOBAU.DAT/datasetdetail/process.xhtml?uuid=0973f221-2284-4892-ae3d-1b8c2986b6dd&version=20.19.120 | 2021-01-01 | GEN
| EPS isolering til lofter/gulve og kælderydervæg/terrændæk 040 | 0.003 | m3/m2 | https://www.oekobaudat.de/OEKOBAU.DAT/datasetdetail/process.xhtml?uuid=d63926ea-8473-4ea7-b965-a7bae6e5e022&version=00.07.000 | 2020-01-01 | GEN
Svømmende parket | Afretningslag, cementbaseret | 96 | kg/m2 | https://www.oekobaudat.de/OEKOBAU.DAT/datasetdetail/process.xhtml?uuid=0973f221-2284-4892-ae3d-1b8c2986b6dd&version=20.19.120 | 2021-01-01 | GEN
| Trægulv, stavparket, 22 mm | 0.909 | m2/m2 | https://www.oekobaudat.de/OEKOBAU.DAT/datasetdetail/process.xhtml?uuid=88619ce6-c0aa-43bd-9ac6-477b5d6ce442&version=20.20.010 | 2021-01-01 | GEN
| EPS isolering til lofter/gulve og kælderydervæg/terrændæk 040 | 0.006 | m3/m2 | https://www.oekobaudat.de/OEKOBAU.DAT/datasetdetail/process.xhtml?uuid=d63926ea-8473-4ea7-b965-a7bae6e5e022&version=00.07.000 | 2020-01-01 | GEN
| Fastgørelsesmidler/skruer i galvaniseret stål | 0.05 | kg/m2 | https://www.oekobaudat.de/OEKOBAU.DAT/datasetdetail/process.xhtml?uuid=b9c775be-d100-4d35-bdf3-c5964e655692&version=20.19.120 og https://www.oekobaudat.de/OEKOBAU.DAT/datasetdetail/process.xhtml?uuid=f34a799a-52de-4f69-a623-335f5be207d9&version=20.19.120 | 2022-01-01 | GEN
Trægulv på strøer | Træ, fyrretræ (12% fugt/10,7% H2O) | 0.022 | m3/m2 | https://www.oekobaudat.de/OEKOBAU.DAT/datasetdetail/process.xhtml?uuid=aea021e8-7e2f-4f6b-ae3f-a76cba4c5d6e&version=20.19.120 | 2022-01-01 | GEN
| Mineraluld, alm | 0.045 | m3/m2 | https://www.oekobaudat.de/OEKOBAU.DAT/datasetdetail/process.xhtml?uuid=fafd5743-0b42-4614-8e3d-5c4eacdfba98&version=20.20.020 | 2022-01-01 | GEN
| Konstruktionstræ, KVH-kvalitet (15% fugt/13% H2O) | 0.0039 | m3/m2 | https://www.oekobaudat.de/OEKOBAU.DAT/datasetdetail/process.xhtml?uuid=703eec32-59af-47e1-9c91-4a32afe3187f&version=20.19.120 | 2022-01-01 | GEN
| Fastgørelsesmidler/skruer i galvaniseret stål | 0.1 | kg/m2 | https://www.oekobaudat.de/OEKOBAU.DAT/datasetdetail/process.xhtml?uuid=b9c775be-d100-4d35-bdf3-c5964e655692&version=20.19.120 og https://www.oekobaudat.de/OEKOBAU.DAT/datasetdetail/process.xhtml?uuid=f34a799a-52de-4f69-a623-335f5be207d9&version=20.19.120 | 2022-01-01 | GEN
Beton | Afretningslag, cementbaseret | 120 | kg/m2 | https://www.oekobaudat.de/OEKOBAU.DAT/datasetdetail/process.xhtml?uuid=0973f221-2284-4892-ae3d-1b8c2986b6dd&version=20.19.120 | 2021-01-01 | GEN
| EPS isolering til lofter/gulve og kælderydervæg/terrændæk 040 | 0.003 | m3/m2 | https://www.oekobaudat.de/OEKOBAU.DAT/datasetdetail/process.xhtml?uuid=d63926ea-8473-4ea7-b965-a7bae6e5e022&version=00.07.000 | 2020-01-01 | GEN
Vinyl | Plastplade, transparent, PVC | 0.002 | m3/m2 | https://www.oekobaudat.de/OEKOBAU.DAT/datasetdetail/process.xhtml?uuid=5a88b96e-23d0-4656-9ee2-fc271c89c95b&version=20.19.120 | 2022-01-01 | GEN
| Afretningslag, cementbaseret | 120 | kg/m2 | https://www.oekobaudat.de/OEKOBAU.DAT/datasetdetail/process.xhtml?uuid=0973f221-2284-4892-ae3d-1b8c2986b6dd&version=20.19.120 | 2022-01-01 | GEN
| EPS isolering til lofter/gulve og kælderydervæg/terrændæk 040 | 0.003 | m3/m2 | https://www.oekobaudat.de/OEKOBAU.DAT/datasetdetail/process.xhtml?uuid=d63926ea-8473-4ea7-b965-a7bae6e5e022&version=00.07.000 | 2020-01-01 | GEN
Gummi | Gummigulve profileret EN 12199 | 1 | m2/m2 | https://www.oekobaudat.de/OEKOBAU.DAT/datasetdetail/process.xhtml?uuid=f814e7e2-e438-4ea9-80cc-81254d01aba2&version=20.20.010 | 2022-01-01 | GEN
| Afretningslag, cementbaseret | 96 | kg/m2 | https://www.oekobaudat.de/OEKOBAU.DAT/datasetdetail/process.xhtml?uuid=0973f221-2284-4892-ae3d-1b8c2986b6dd&version=20.19.120 | 2022-01-01 | GEN
| EPS isolering til lofter/gulve og kælderydervæg/terrændæk 040 | 0.003 | m3/m2 | https://www.oekobaudat.de/OEKOBAU.DAT/datasetdetail/process.xhtml?uuid=d63926ea-8473-4ea7-b965-a7bae6e5e022&version=00.07.000 | 2020-01-01 | GEN
Vinduer
Angiv ikke
1 lag glas | Glas 3 mm | 1 | m2/m2 | https://www.oekobaudat.de/OEKOBAU.DAT/datasetdetail/process.xhtml?uuid=1490b480-2c36-43f2-ba8b-4ea49948f7c3&version=20.19.120 | 2022-01-01 | GEN
1+1 lag glas | 2 lag glas 3 mm | 1 | m2/m2 | https://www.oekobaudat.de/OEKOBAU.DAT/datasetdetail/process.xhtml?uuid=1490b480-2c36-43f2-ba8b-4ea49948f7c3&version=20.19.120 | 2022-01-01 | GEN
2 lags energirude med kold kant | 2 lag glas | 1 | m2/m2 | https://oekobaudat.de/OEKOBAU.DAT/datasetdetail/process.xhtml?uuid=d941f45e-1244-419c-a083-e4a49fb5498e&version=20.19.120&stock=OBD_2021_II&lang=en | 2022-01-01 | GEN
2 lags energirude med varm kant | 2 lag glas | 1 | m2/m2 | https://oekobaudat.de/OEKOBAU.DAT/datasetdetail/process.xhtml?uuid=d941f45e-1244-419c-a083-e4a49fb5498e&version=20.19.120&stock=OBD_2021_II&lang=en | 2022-01-01 | GEN
3 lags energirude | 3 lag glas | 1 | m2/m2 | https://www.oekobaudat.de/OEKOBAU.DAT/datasetdetail/process.xhtml?uuid=fa9f6670-3170-4597-92ab-a2fdec7f1451&version=20.20.010 | 2022-01-01 | GEN
1+1 lag energiglas | 2 lag glas 3 mm | 1 | m2/m2 | https://www.oekobaudat.de/OEKOBAU.DAT/datasetdetail/process.xhtml?uuid=1490b480-2c36-43f2-ba8b-4ea49948f7c3&version=20.19.120 | 2022-01-01 | GEN
Karmtype
Angiv ikke
Træ/alu | Vinduesramme, aluminum | 0.861 | m/m2 | https://www.oekobaudat.de/OEKOBAU.DAT/datasetdetail/process.xhtml?uuid=c1cacd2c-d98d-4795-84db-b567d25bb1ed&version=20.19.120 | 2022-01-01 | GEN
| Vindueskarm, træ | 2.87 | m/m2 | https://www.oekobaudat.de/OEKOBAU.DAT/datasetdetail/process.xhtml?uuid=4127e60a-3c42-4076-83f5-5232b4ed642e&version=20.19.120 | 2022-01-01 | GEN
| Vindueskarm, aluminium | 0.828 | m/m2 | https://www.oekobaudat.de/OEKOBAU.DAT/datasetdetail/process.xhtml?uuid=dfa64bbb-dc8d-497b-9557-300416b8448f&version=20.19.120 | 2022-01-01 | GEN
| Vinduesramme, træ | 2.76 | m/m2 | https://www.oekobaudat.de/OEKOBAU.DAT/datasetdetail/process.xhtml?uuid=318f08e0-1b04-49eb-ab16-531482cd75da&version=20.19.120 | 2022-01-01 | GEN
| EPDM-tætning til aluminiumsprofil | 5.775 | m/m2 | https://www.oekobaudat.de/OEKOBAU.DAT/datasetdetail/process.xhtml?uuid=66094ad5-51d6-45c4-b2e3-451220520cab&version=20.19.120 | 2022-01-01 | GEN
Træ | Vindueskarm, ramme | 2.87 | m/m2 | https://www.oekobaudat.de/OEKOBAU.DAT/datasetdetail/process.xhtml?uuid=318f08e0-1b04-49eb-ab16-531482cd75da&version=20.19.120 | 2022-01-01 | GEN
| Vindueskarm, træ | 2.76 | m/m2 | https://www.oekobaudat.de/OEKOBAU.DAT/datasetdetail/process.xhtml?uuid=4127e60a-3c42-4076-83f5-5232b4ed642e&version=20.19.120 | 2022-01-01 | GEN
| EPDM-tætning til aluminiumsprofil | 5.775 | m/m2 | https://www.oekobaudat.de/OEKOBAU.DAT/datasetdetail/process.xhtml?uuid=66094ad5-51d6-45c4-b2e3-451220520cab&version=20.19.120 | 2022-01-01 | GEN
Aluminium | Vinduesramme, aluminum | 2.87 | m/m2 | https://www.oekobaudat.de/OEKOBAU.DAT/datasetdetail/process.xhtml?uuid=c1cacd2c-d98d-4795-84db-b567d25bb1ed&version=20.19.120 | 2022-01-01 | GEN
| Vindueskarm, aluminium | 2.76 | m/m2 | https://www.oekobaudat.de/OEKOBAU.DAT/datasetdetail/process.xhtml?uuid=dfa64bbb-dc8d-497b-9557-300416b8448f&version=20.19.120 | 2022-01-01 | GEN
| EPDM-tætning til aluminiumsprofil | 5.775 | m/m2 | https://www.oekobaudat.de/OEKOBAU.DAT/datasetdetail/process.xhtml?uuid=66094ad5-51d6-45c4-b2e3-451220520cab&version=20.19.120 | 2022-01-01 | GEN
Plastic | Vindueskarm, plast (PVC) | 2.87 | m/m2 | https://www.oekobaudat.de/OEKOBAU.DAT/datasetdetail/process.xhtml?uuid=5e90e94d-6e79-4d9f-854c-fb33f15c033e&version=20.19.120 | 2022-01-01 | GEN
| Vinduesramme, plast (PVC) | 2.76 | m/m2 | https://www.oekobaudat.de/OEKOBAU.DAT/datasetdetail/process.xhtml?uuid=91ea177a-e65a-4fe2-ac2d-2f378a03e168&version=20.19.120 | 2022-01-01 | GEN
| EPDM-tætning til aluminiumsprofil | 5.775 | m/m2 | https://www.oekobaudat.de/OEKOBAU.DAT/datasetdetail/process.xhtml?uuid=66094ad5-51d6-45c4-b2e3-451220520cab&version=20.19.120 | 2022-01-01 | GEN
Tunge skillevægge
Angiv ikke
Porebeton | Porebeton 380 kg/m3 | 57.5 | kg/m3 | https://www.oekobaudat.de/OEKOBAU.DAT/datasetdetail/process.xhtml?uuid=906b4864-0511-480f-a8bc-7b8302efbf0b&version=20.19.120 | 2022-01-01 | GEN
| Puds, kalk-gips, inde | 4.8 | kg/m2 | https://www.oekobaudat.de/OEKOBAU.DAT/datasetdetail/process.xhtml?uuid=70f6e305-e46f-4719-a94f-70267b936029&version=20.19.120 | 2022-01-01 | GEN
Teglblokke | Teglsten, formur | 90 | kg/m2 | https://www.oekobaudat.de/OEKOBAU.DAT/datasetdetail/process.xhtml?uuid=f74a19da-df9a-4462-a632-3b3dc83377b1&version=20.19.120 | 2022-01-01 | GEN
| Mørtel, fliseklæber | 5.52 | kg/m2 | https://www.oekobaudat.de/OEKOBAU.DAT/datasetdetail/process.xhtml?uuid=78b7cd15-d82a-4ffa-ae08-870b6e5d35d4&version=20.19.120 | 2022-01-01 | GEN
Teglsten | Teglsten, formur | 0.108 | m3/m2 | https://www.oekobaudat.de/OEKOBAU.DAT/datasetdetail/process.xhtml?uuid=f74a19da-df9a-4462-a632-3b3dc83377b1&version=20.19.120 | 2022-01-01 | GEN
| Mørtel, fliseklæber | 12.096 | kg/m2 | https://www.oekobaudat.de/OEKOBAU.DAT/datasetdetail/process.xhtml?uuid=78b7cd15-d82a-4ffa-ae08-870b6e5d35d4&version=20.19.120 | 2022-01-01 | GEN
Teglsten genbrugt | Mørtel, fliseklæber | 12.096 | kg/m2 | https://www.oekobaudat.de/OEKOBAU.DAT/datasetdetail/process.xhtml?uuid=78b7cd15-d82a-4ffa-ae08-870b6e5d35d4&version=20.19.120 | 2022-01-01 | GEN
| Teglsten, genbrugte | 194.4 | kg/m3 | http://gamlemursten.dk/nyheder/2017/epd-miljoevaredeklaration-paa-gamle-mursten/ og https://www.oekobaudat.de/OEKOBAU.DAT/datasetdetail/process.xhtml?uuid=4a937f66-c9c2-402b-9a00-83767031bfa7&version=20.19.120 | 2022-01-01 | EPD
CLT | Krydslamieret træ, CLT | 0.1 | m3/m2 | https://www.oekobaudat.de/OEKOBAU.DAT/datasetdetail/process.xhtml?uuid=954a286e-36e6-4ceb-9ab9-ec4270b618aa&version=00.02.000 | 2022-01-01 | GEN
Lette skillevægge
Angiv ikke
Stålskelet | Stål, valsede profiler og plader | 6.23 | kg/m2 | https://www.oekobaudat.de/OEKOBAU.DAT/datasetdetail/process.xhtml?uuid=5cb2c568-76fe-4803-8b46-0084e79800c8&version=00.06.000 | 2023-01-01 | GEN
| Fastgørelsesmidler/skruer i galvaniseret stål | 0.1 | kg/m2 | https://www.oekobaudat.de/OEKOBAU.DAT/datasetdetail/process.xhtml?uuid=b9c775be-d100-4d35-bdf3-c5964e655692&version=20.19.120 og https://www.oekobaudat.de/OEKOBAU.DAT/datasetdetail/process.xhtml?uuid=f34a799a-52de-4f69-a623-335f5be207d9&version=20.19.120 | 2022-01-01 | GEN
Træskelet | Konstruktionstræ, KVH-kvalitet (15% fugt/13% H2O) | 0.00705 | m3/m2 | https://www.oekobaudat.de/OEKOBAU.DAT/datasetdetail/process.xhtml?uuid=703eec32-59af-47e1-9c91-4a32afe3187f&version=20.19.120 | 2022-01-01 | GEN
| Fastgørelsesmidler/skruer i galvaniseret stål | 0.05 | kg/m2 | https://www.oekobaudat.de/OEKOBAU.DAT/datasetdetail/process.xhtml?uuid=b9c775be-d100-4d35-bdf3-c5964e655692&version=20.19.120 og https://www.oekobaudat.de/OEKOBAU.DAT/datasetdetail/process.xhtml?uuid=f34a799a-52de-4f69-a623-335f5be207d9&version=20.19.120 | 2022-01-01 | GEN
Skillevægge
Angiv ikke
Porebeton | Porebeton 380 kg/m3 | 57.5 | kg/m3 | https://www.oekobaudat.de/OEKOBAU.DAT/datasetdetail/process.xhtml?uuid=906b4864-0511-480f-a8bc-7b8302efbf0b&version=20.19.120 | 2022-01-01 | GEN
| Puds, kalk-gips, inde | 4.8 | kg/m2 | https://www.oekobaudat.de/OEKOBAU.DAT/datasetdetail/process.xhtml?uuid=70f6e305-e46f-4719-a94f-70267b936029&version=20.19.120 | 2022-01-01 | GEN
Teglblokke | Teglsten, formur | 90 | kg/m2 | https://www.oekobaudat.de/OEKOBAU.DAT/datasetdetail/process.xhtml?uuid=f74a19da-df9a-4462-a632-3b3dc83377b1&version=20.19.120 | 2022-01-01 | GEN
| Mørtel, fliseklæber | 5.52 | kg/m2 | https://www.oekobaudat.de/OEKOBAU.DAT/datasetdetail/process.xhtml?uuid=78b7cd15-d82a-4ffa-ae08-870b6e5d35d4&version=20.19.120 | 2022-01-01 | GEN
Teglsten | Teglsten, formur | 0.108 | m3/m2 | https://www.oekobaudat.de/OEKOBAU.DAT/datasetdetail/process.xhtml?uuid=f74a19da-df9a-4462-a632-3b3dc83377b1&version=20.19.120 | 2022-01-01 | GEN
| Mørtel, fliseklæber | 12.096 | kg/m2 | https://www.oekobaudat.de/OEKOBAU.DAT/datasetdetail/process.xhtml?uuid=78b7cd15-d82a-4ffa-ae08-870b6e5d35d4&version=20.19.120 | 2022-01-01 | GEN
Teglsten genbrugt | Mørtel, fliseklæber | 12.096 | kg/m2 | https://www.oekobaudat.de/OEKOBAU.DAT/datasetdetail/process.xhtml?uuid=78b7cd15-d82a-4ffa-ae08-870b6e5d35d4&version=20.19.120 | 2022-01-01 | GEN
| Teglsten, genbrugte | 194.4 | kg/m3 | http://gamlemursten.dk/nyheder/2017/epd-miljoevaredeklaration-paa-gamle-mursten/ og https://www.oekobaudat.de/OEKOBAU.DAT/datasetdetail/process.xhtml?uuid=4a937f66-c9c2-402b-9a00-83767031bfa7&version=20.19.120 | 2022-01-01 | EPD
CLT | Krydslamieret træ, CLT | 0.1 | m3/m2 | https://www.oekobaudat.de/OEKOBAU.DAT/datasetdetail/process.xhtml?uuid=954a286e-36e6-4ceb-9ab9-ec4270b618aa&version=00.02.000 | 2022-01-01 | GEN
Varmerør
Angiv ikke
AluPEX | Brugsvandsrør, Alu-PEX | 0.48 | kg/m | https://www.oekobaudat.de/OEKOBAU.DAT/datasetdetail/process.xhtml?uuid=4c33a250-3979-4e5f-9a7c-0d351085da22&version=20.19.120 | 2022-01-01 | GEN
PEX | Rør, Brugsvandsrør, PEX | 1.07 | kg/m | https://www.oekobaudat.de/OEKOBAU.DAT/datasetdetail/process.xhtml?uuid=9d623359-570b-40ca-8875-60dea3687846&version=20.19.120 | 2022-01-01 | GEN
Rustfast stål | Brugsvandsrør, rustfri stål | 2.06 | kg/m | https://www.oekobaudat.de/OEKOBAU.DAT/datasetdetail/process.xhtml?uuid=4d37d8f4-13db-418d-820d-5cf08f050eff&version=20.19.120 og https://www.oekobaudat.de/OEKOBAU.DAT/datasetdetail/process.xhtml?uuid=55945019-018a-46da-baae-a3ee62d59cf3&version=20.19.120 | 2022-01-01 | GEN
Kobber | VVS-rør, blanke kobberrør | 0.77 | kg/m | https://www.oekobaudat.de/OEKOBAU.DAT/datasetdetail/process.xhtml?uuid=6943ea24-03bc-4a84-9bf9-c320b052be82&version=00.03.000 | 2020-01-01 | GEN
Rørisolering
Uændret
Mineraluld rørskål | Mineraluld, stenuld, rørskål | 28 | kg/m | https://www.oekobaudat.de/OEKOBAU.DAT/datasetdetail/process.xhtml?uuid=5c1776a7-de57-4b4d-87fc-933f52fddd6e&version=20.19.120 | 2022-01-01 | GEN
PU skum | Polyurethenskum (rørisolering) | 0.997 | kg/m | https://www.oekobaudat.de/OEKOBAU.DAT/datasetdetail/process.xhtml?uuid=75ce5bab-4506-4f7e-8c20-a638a98b7537&version=20.19.120 | 2022-01-01 | GEN
EPDM | EPDM skum (rørisolering) | 1.7139 | kg/m | https://www.oekobaudat.de/OEKOBAU.DAT/datasetdetail/process.xhtml?uuid=e1875cbe-23ad-4800-b40d-ca36b9baab6a&version=20.19.120 | 2022-01-01 | GEN
Armeringsnet
Terrændæk
Beton
Tykkelse | Armeringsmængde
[m] | [kg/m2]
0.12 | 3.6
0.15 | 7.5
0.2 | 16
0.25 | 25
Ydervæg
Beton
Tykkelse | Armeringsmængde
[m] | [kg/m2]
0.12 | 7.2
0.15 | 9
0.18 | 10.4
0.2 | 12
Etagedæk
Beton
Tykkelse | Armeringsmængde
[m] | [kg/m2]
0.18 | 7.2
0.22 | 8.8
0.27 | 10.8
0.32 | 12.8
Letbeton
Tykkelse | Armeringsmængde
[m] | [kg/m2]
0.16 | 20.8
0.2 | 26
0.24 | 31.2
Forbrug fra energimærkningsdata | [6 empty] | Fordeling mellem el- og varmeforbrug differentieret på bygningstypologi
Energimærke | Grænseværdi kWh/m2 | grænseværdi kWh | Antaget middelværdier kWh | varme | El |  |  | El - fig 17.39 |  | Varme - fig 17.27 |  | nøgletal
A2020 | 27 | 0 | 0 | 0 | 0 |  |  | typologi (fra tabel) | kWh/m2 | typologi (fra tabel) | kwh/m2
A2015 | < 30,0 + 1000 / Areal | #DIV/0! | #DIV/0! | #DIV/0! | #DIV/0! |  | Bolig | *antaget 4000kWh/år for 140m2 | 28.5714 | anden helårsbeboelse | 151 | 18.92%
A2010 | < 52,5 + 1640 / Areal | #DIV/0! | #DIV/0! | #DIV/0! | #DIV/0! |  | Kulturbygning | museer, bibliotekker mv. | 82 | biograf, bibliotek, museum | 139 | 58.99%
B | <70,7 + 2200 / Areal | #DIV/0! | #DIV/0! | #DIV/0! | #DIV/0! |  | Daginstitution | Børnehave/vuggestue | 57 | daginstitution | 180 | 31.67%
C | < 110 + 3200 / Areal | #DIV/0! | #DIV/0! | #DIV/0! | #DIV/0! |  | Undervisning | Skoler uden elvarme | 27 | skoler | 129 | 20.93%
D | < 150 + 4200 / Areal | #DIV/0! | #DIV/0! | #DIV/0! | #DIV/0! |  | Sundshedsbygning | hospitaler | 69 | hospitaler, sygehjem | 155 | 44.52%
E | < 190 + 5200 / Areal | #DIV/0! | #DIV/0! | #DIV/0! | #DIV/0! |  | Kontorbygning | kommunal administration | 65 | kontor og handel | 111 | 58.56%
F | < 240 + 6500 / Areal | #DIV/0! | #DIV/0! | #DIV/0! | #DIV/0! |  | Idrætsanlæg | Idrætsanlæg | 104 | idrætshal, svømmehal | 159 | 65.41%
G | > 240 + 6500 / Areal | #DIV/0! | #DIV/0! | #DIV/0! | #DIV/0! |  | *Varme ståbi 7. udgave, 1. oplag 2015
kilde: https://sparenergi.dk/forbruger/boligen/energimaerkning-boliger/huse | [6 empty] | Figur 17.27 nøgletal for fjernvarmeforsynede bygninger for et normalår baseret på "VKO information nr 38, VKO-sekretarieatet, Teknologisk institut (1995)"
Figur 17.39 Elforbrug opdelt efter DSE-kode fra DEFU
I beregningen er der benyttet nationale emissionsfaktore for de forskellige opvarmningsformer. Værdierne er baseret på Håndbogen for Energikonsulenter, og kan ses herunder:
Der er for de forskellige placeringer af beton og letbeton og tykkelser af disse konstruktioner benyttet en varieret mængde armering, med undtagelse af udvendig beklædning, skillevægge og betonhuldættet i tagkonstruktionen. Herunder kan mængden for de forskellige konstruktioner ses:
CO2 aftrykket fra materialer i nybyg beregningen er baseret på rambøll rapporten, "Analyse af CO2-udledning og totaløkonomi i renovering og nybyg" fra oktober 2020.
Drifts beregningen er baseret på bygningsreglementet, mens nybyg faktisk er baseret på et estimat på at det faktiske forbrug er dobbelt så højt som det beregnede i bygningreglementet.